## 腔镜吻合器带量采购中选结果
附件1
重庆市牵头组织省际联盟一次性腔镜用直线型切割吻合器带量采购中选结果
序号 | 分组 | 医保耗材代码 | 注册备案产品名称 | 注册备案号 | 单件产品名称 | 规格 | 型号 | 吻合器类型 | 组件类型 | 手动/电动 | 生产企业 | 申报企业
1 | A |  | 腔镜关节头直线型切割吻合器和钉仓 Echelon FLEX Articulating Endoscopic Linear Cutters and Reloads | 国械注进20173026323 | 腔镜关节头直线型标准杆切割吻合器60mm | 标准柄，45度关节头，安全锁定装置，走刀指示器 | EC60A | 固配型关节头吻合器 |  | 手动 | 爱惜康内镜外科器械有限责任公司Ethicon Endo-Surgery, LLC | 强生（上海）医疗器材有限公司
2 | A |  | 腔镜关节头直线型切割吻合器和钉仓 Echelon FLEX Articulating Endoscopic Linear Cutters and Reloads | 国械注进20173026323 | 腔镜关节头直线型标准杆切割吻合器45mm | 标准柄，45度关节头，安全锁定装置，走刀指示器 | EC45A | 固配型关节头吻合器 |  | 手动 | 爱惜康内镜外科器械有限责任公司Ethicon Endo-Surgery, LLC | 强生（上海）医疗器材有限公司
3 | A |  | 腔镜关节头直线型切割吻合器和钉仓 Echelon FLEX Articulating Endoscopic Linear Cutters and Reloads | 国械注进20173026323 | 腔镜关节头直线型加长杆切割吻合器45mm | 加长柄，45度关节头，安全锁定装置，走刀指示器 | EC45AL | 固配型关节头吻合器 |  | 手动 | 爱惜康内镜外科器械有限责任公司Ethicon Endo-Surgery, LLC | 强生（上海）医疗器材有限公司
4 | A |  | 腔镜关节头直线型切割吻合器和钉仓 Echelon FLEX Articulating Endoscopic Linear Cutters and Reloads | 国械注进20173026323 | 腔镜关节头直线型标短切割吻合器45mm | 短柄，45度关节头，安全锁定装置，走刀指示器 | SC45A | 固配型关节头吻合器 |  | 手动 | 爱惜康内镜外科器械有限责任公司Ethicon Endo-Surgery, LLC | 强生（上海）医疗器材有限公司
5 | A |  | 腔镜关节头直线型切割吻合器和钉仓 Echelon FLEX Articulating Endoscopic Linear Cutters and Reloads | 国械注进20173026323 | 腔镜关节头直线型标短切割吻合器60mm | 短柄，45度关节头，安全锁定装置，走刀指示器 | SC60A | 固配型关节头吻合器 |  | 手动 | 爱惜康内镜外科器械有限责任公司Ethicon Endo-Surgery, LLC | 强生（上海）医疗器材有限公司
6 | A |  | 腔镜关节头直线型切割吻合器和钉仓 Echelon FLEX Articulating Endoscopic Linear Cutters and Reloads | 国械注进20173026323 | 腔镜关节头直线型加长杆切割吻合器60mm | 加长柄，45度关节头，安全锁定装置，走刀指示器 | LONG60A | 固配型关节头吻合器 |  | 手动 | 爱惜康内镜外科器械有限责任公司Ethicon Endo-Surgery, LLC | 强生（上海）医疗器材有限公司
7 | A |  | 腔镜关节头直线型切割吻合器和钉仓 Echelon FLEX Articulating Endoscopic Linear Cutters and Reloads | 国械注进20173026323 | 腔镜关节头直线型切割吻合器钉仓 60mm*0.75mm | 成钉高度0.75mm，缝钉排数6排，吻合长度60mm | ECR60M |  | 固配吻合器钉仓 | 手动 | 爱惜康内镜外科器械有限责任公司Ethicon Endo-Surgery, LLC | 强生（上海）医疗器材有限公司
8 | A | C11010317302002090980000007 | 腔镜直线型切割吻合器和钉仓 ECHELON 45 ENDOPATH Stapler Endoscopic Linear Cutter and Reloads | 国械注进20163654883 | 腔镜直线型切割吻合器钉仓45mm*1.0mm | 成钉高度1.0mm，缝钉排数6排，吻合长度45mm | ECR45W |  | 固配吻合器钉仓 | 手动 | 强生（上海）医疗器材有限公司 | 强生（上海）医疗器材有限公司
9 | A | C11010317302002090980000008 | 腔镜直线型切割吻合器和钉仓 ECHELON 45 ENDOPATH Stapler Endoscopic Linear Cutter and Reloads | 国械注进20163654883 | 腔镜直线型切割吻合器钉仓45mm*1.5mm | 成钉高度1.5mm，缝钉排数6排，吻合长度45mm | ECR45B |  | 固配吻合器钉仓 | 手动 | 强生（上海）医疗器材有限公司 | 强生（上海）医疗器材有限公司
10 | A | C11010317302002090980000010 | 腔镜直线型切割吻合器和钉仓 ECHELON 45 ENDOPATH Stapler Endoscopic Linear Cutter and Reloads | 国械注进20163654883 | 腔镜直线型切割吻合器钉仓45mm*2.0mm | 成钉高度2.0mm，缝钉排数6排，吻合长度45mm | ECR45G |  | 固配吻合器钉仓 | 手动 | 强生（上海）医疗器材有限公司 | 强生（上海）医疗器材有限公司
11 | A |  | 腔镜关节头直线型切割吻合器和钉仓 Echelon FLEX Articulating Endoscopic Linear Cutters and Reloads | 国械注进20173026323 | 腔镜关节头直线型切割吻合器钉仓 60mm*2.3mm | 成钉高度2.3mm，缝钉排数6排，吻合长度60mm | ECR60T |  | 固配吻合器钉仓 | 手动 | 爱惜康内镜外科器械有限责任公司Ethicon Endo-Surgery, LLC | 强生（上海）医疗器材有限公司
12 | A |  | 腔镜关节头直线型切割吻合器和钉仓 Echelon FLEX Articulating Endoscopic Linear Cutters and Reloads | 国械注进20173026323 | 腔镜关节头直线型切割吻合器钉仓 60mm*2.0mm | 成钉高度2.0mm，缝钉排数6排，吻合长度60mm | ECR60G |  | 固配吻合器钉仓 | 手动 | 爱惜康内镜外科器械有限责任公司Ethicon Endo-Surgery, LLC | 强生（上海）医疗器材有限公司
13 | A |  | 腔镜关节头直线型切割吻合器和钉仓 Echelon FLEX Articulating Endoscopic Linear Cutters and Reloads | 国械注进20173026323 | 腔镜关节头直线型切割吻合器钉仓 60mm*1.0mm | 成钉高度1.0mm，缝钉排数6排，吻合长度60mm | ECR60W |  | 固配吻合器钉仓 | 手动 | 爱惜康内镜外科器械有限责任公司Ethicon Endo-Surgery, LLC | 强生（上海）医疗器材有限公司
14 | A |  | 腔镜关节头直线型切割吻合器和钉仓 Echelon FLEX Articulating Endoscopic Linear Cutters and Reloads | 国械注进20173026323 | 腔镜关节头直线型切割吻合器钉仓 60mm*1.5mm | 成钉高度1.5mm，缝钉排数6排，吻合长度60mm | ECR60B |  | 固配吻合器钉仓 | 手动 | 爱惜康内镜外科器械有限责任公司Ethicon Endo-Surgery, LLC | 强生（上海）医疗器材有限公司
15 | A |  | 腔镜关节头直线型切割吻合器和钉仓 Echelon FLEX Articulating Endoscopic Linear Cutters and Reloads | 国械注进20173026323 | 腔镜关节头直线型切割吻合器钉仓 60mm*1.8mm | 成钉高度1.8mm，缝钉排数6排，吻合长度60mm | ECR60D |  | 固配吻合器钉仓 | 手动 | 爱惜康内镜外科器械有限责任公司Ethicon Endo-Surgery, LLC | 强生（上海）医疗器材有限公司
16 | A | C11010317302002090980000009 | 腔镜直线型切割吻合器和钉仓 ECHELON 45 ENDOPATH Stapler Endoscopic Linear Cutter and Reloads | 国械注进20163654883 | 腔镜直线型切割吻合器钉仓45mm*1.8mm | 成钉高度1.8mm，缝钉排数6排，吻合长度45mm | ECR45D |  | 固配吻合器钉仓 | 手动 | 强生（上海）医疗器材有限公司 | 强生（上海）医疗器材有限公司
17 | A | C11010317302002090980000006 | 腔镜直线型切割吻合器和钉仓 ECHELON 45 ENDOPATH Stapler Endoscopic Linear Cutter and Reloads | 国械注进20163654883 | 腔镜直线型切割吻合器钉仓45mm*0.75mm | 成钉高度0.75mm，缝钉排数6排，吻合长度45mm | ECR45M |  | 固配吻合器钉仓 | 手动 | 强生（上海）医疗器材有限公司 | 强生（上海）医疗器材有限公司
18 | A | C11010417200002090980000001 | 电动腔镜关节头直线型切割吻合器 ECHELON Flex Powered Articulating Endoscopic Linear Cutters | 国械注进20173226240 | 电动腔镜关节头直线型短杆切割吻合器45mm | 短柄，45度关节头，手动回刀装置，吻合长度45mm | PCE45A | 固配型关节头吻合器 |  | 电动 | 强生（上海）医疗器材有限公司 | 强生（上海）医疗器材有限公司
19 | A | C11010417200005090980000002 | 电动腔镜直线型血管切割吻合器和钉仓ECHELONTM Flex Powered Vascular Stapler with Advanced Placement Tip and ENDOPATH ECHELONTM Vascular White Reload for Advanced Placement Tip | 国械注进20163012981 | 电动腔镜直线型血管切割吻合器35mm | PVE35A | PVE35A | 固配型关节头吻合器 |  | 电动 | 强生（上海）医疗器材有限公司 | 强生（上海）医疗器材有限公司
20 | A | C11010417200006090980000001 | 电动腔镜关节头直线型切割吻合器 ECHELON Flex Powered Articulating Endoscopic Linear Cutters | 国械注进20173226240 | 电动腔镜关节头直线型标准杆切割吻合器45mm | 标准柄，45度关节头，手动回刀装置，吻合长度45mm | PSE45A | 固配型关节头吻合器 |  | 电动 | 强生（上海）医疗器材有限公司 | 强生（上海）医疗器材有限公司
21 | A | C11010417200003090980000003 | 电动腔镜直线型切割吻合器和钉仓Echelon Flex Powered Plus Articulating Endoscopic Linear Cutter and Endopath Echelon Endoscopic Linear Cutter Reloads with Gripping Surface Technology | 国械注进20163012453 | 电动腔镜直线型短杆切割吻合器(夹持面技术)60mm | PCEE60A | PCEE60A | 固配型关节头吻合器 |  | 电动 | 强生（上海）医疗器材有限公司 | 强生（上海）医疗器材有限公司
22 | A | C11010417200003090980000001 | 电动腔镜关节头直线型切割吻合器 ECHELON Flex Powered Articulating Endoscopic Linear Cutters | 国械注进20173226240 | 电动腔镜关节头直线型短杆切割吻合器60mm | 短柄，45度关节头，手动回刀装置，吻合长度60mm | PCE60A | 固配型关节头吻合器 |  | 电动 | 强生（上海）医疗器材有限公司 | 强生（上海）医疗器材有限公司
23 | A | C11010417200006090980000002 | 电动腔镜直线型切割吻合器和钉仓 ECHELON FLEX? 45mm Powered Plus Articulating Endoscopic Linear Cutter and ECHELON ENDOPATH? Endoscopic Linear Cutter Reloads, 45mm(+ Gripping Surface Technology) | 国械注进20193010194 | 电动腔镜直线型标准杆切割吻合器（抓持面技术）45mm | 标准柄，45度关节头，闭合走刀槽，手动回刀装置，吻合长度45mm | PSEE45A | 固配型关节头吻合器 |  | 电动 | 强生（上海）医疗器材有限公司 | 强生（上海）医疗器材有限公司
24 | A | C11010417200010090980000001 | 电动腔镜关节头直线型切割吻合器 ECHELON Flex Powered Articulating Endoscopic Linear Cutters | 国械注进20173226240 | 电动腔镜关节头直线型加长杆切割吻合器45mm | 加长柄，45度关节头，手动回刀装置，吻合长度45mm | PLE45A | 固配型关节头吻合器 |  | 电动 | 强生（上海）医疗器材有限公司 | 强生（上海）医疗器材有限公司
25 | A | C11010417200002090980000002 | 电动腔镜直线型切割吻合器和钉仓 ECHELON FLEX? 45mm Powered Plus Articulating Endoscopic Linear Cutter and ECHELON ENDOPATH? Endoscopic Linear Cutter Reloads, 45mm(+ Gripping Surface Technology) | 国械注进20193010194 | 电动腔镜直线型短杆切割吻合器（抓持面技术）45mm | 短柄，45度关节头，闭合走刀槽，手动回刀装置，吻合长度45mm | PCEE45A | 固配型关节头吻合器 |  | 电动 | 强生（上海）医疗器材有限公司 | 强生（上海）医疗器材有限公司
26 | A | C11010417200010090980000002 | 电动腔镜直线型切割吻合器和钉仓 ECHELON FLEX? 45mm Powered Plus Articulating Endoscopic Linear Cutter and ECHELON ENDOPATH? Endoscopic Linear Cutter Reloads, 45mm(+ Gripping Surface Technology) | 国械注进20193010194 | 电动腔镜直线型加长杆切割吻合器（抓持面技术）45mm | 加长柄，45度关节头，闭合走刀槽，手动回刀装置，吻合长度45mm | PLEE45A | 固配型关节头吻合器 |  | 电动 | 强生（上海）医疗器材有限公司 | 强生（上海）医疗器材有限公司
27 | A | C11010417200007090980000003 | 电动腔镜直线型切割吻合器和钉仓Echelon Flex Powered Plus Articulating Endoscopic Linear Cutter and Endopath Echelon Endoscopic Linear Cutter Reloads with Gripping Surface Technology | 国械注进20163012453 | 电动腔镜直线型标准杆切割吻合器(夹持面技术)60mm | PSEE60A | PSEE60A | 固配型关节头吻合器 |  | 电动 | 强生（上海）医疗器材有限公司 | 强生（上海）医疗器材有限公司
28 | A | C11010417200007090980000001 | 电动腔镜关节头直线型切割吻合器 ECHELON Flex Powered Articulating Endoscopic Linear Cutters | 国械注进20173226240 | 电动腔镜关节头直线型标准杆切割吻合器60mm | 标准柄，45度关节头，手动回刀装置，吻合长度60mm | PSE60A | 固配型关节头吻合器 |  | 电动 | 强生（上海）医疗器材有限公司 | 强生（上海）医疗器材有限公司
29 | A | C11010417200011090980000001 | 电动腔镜关节头直线型切割吻合器 ECHELON Flex Powered Articulating Endoscopic Linear Cutters | 国械注进20173226240 | 电动腔镜关节头直线型加长杆切割吻合器60mm | 加长柄，45度关节头，手动回刀装置，吻合长度60mm | PLE60A | 固配型关节头吻合器 |  | 电动 | 强生（上海）医疗器材有限公司 | 强生（上海）医疗器材有限公司
30 | A | C11010417200011090980000003 | 电动腔镜直线型切割吻合器和钉仓Echelon Flex Powered Plus Articulating Endoscopic Linear Cutter and Endopath Echelon Endoscopic Linear Cutter Reloads with Gripping Surface Technology | 国械注进20163012453 | 电动腔镜直线型加长杆切割吻合器(夹持面技术)60mm | PLEE60A | PLEE60A | 固配型关节头吻合器 |  | 电动 | 强生（上海）医疗器材有限公司 | 强生（上海）医疗器材有限公司
31 | A | C11010517302002090980000005 | 电动腔镜直线型切割吻合器和钉仓 ECHELON FLEX? 45mm Powered Plus Articulating Endoscopic Linear Cutter and ECHELON ENDOPATH? Endoscopic Linear Cutter Reloads, 45mm(+ Gripping Surface Technology) | 国械注进20193010194 | 电动腔镜直线型切割吻合器钉仓 45mm*2.3mm | 非对称预弯缝钉，成钉高度2.3mm，缝钉排数6排，吻合长度45mm | GST45T |  | 固配吻合器钉仓 | 电动 | 强生（上海）医疗器材有限公司 | 强生（上海）医疗器材有限公司
32 | A | C11010517302003090980000019 | 电动腔镜直线型切割吻合器和钉仓Echelon Flex Powered Plus Articulating Endoscopic Linear Cutter and Endopath Echelon Endoscopic Linear Cutter Reloads with Gripping Surface Technology | 国械注进20163012453 | 电动腔镜直线型切割吻合器钉仓60mm*2.0mm | GST60G | GST60G |  | 固配吻合器钉仓 | 电动 | 强生（上海）医疗器材有限公司 | 强生（上海）医疗器材有限公司
33 | A | C11010517302003090980000020 | 电动腔镜直线型切割吻合器和钉仓Echelon Flex Powered Plus Articulating Endoscopic Linear Cutter and Endopath Echelon Endoscopic Linear Cutter Reloads with Gripping Surface Technology | 国械注进20163012453 | 电动腔镜直线型切割吻合器钉仓60mm*1.5mm | GST60B | GST60B |  | 固配吻合器钉仓 | 电动 | 强生（上海）医疗器材有限公司 | 强生（上海）医疗器材有限公司
34 | A | C11010517302003090980000014 | 电动腔镜直线型切割吻合器和钉仓Echelon Flex Powered Plus Articulating Endoscopic Linear Cutter and Endopath Echelon Endoscopic Linear Cutter Reloads with Gripping Surface Technology | 国械注进20163012453 | 电动腔镜直线型切割吻合器钉仓60mm*1.0mm | GST60W | GST60W |  | 固配吻合器钉仓 | 电动 | 强生（上海）医疗器材有限公司 | 强生（上海）医疗器材有限公司
35 | A | C11010517302003090980000017 | 电动腔镜直线型切割吻合器和钉仓Echelon Flex Powered Plus Articulating Endoscopic Linear Cutter and Endopath Echelon Endoscopic Linear Cutter Reloads with Gripping Surface Technology | 国械注进20163012453 | 电动腔镜直线型切割吻合器钉仓60mm*1.8mm | GST60D | GST60D |  | 固配吻合器钉仓 | 电动 | 强生（上海）医疗器材有限公司 | 强生（上海）医疗器材有限公司
36 | A | C11010517302002090980000002 | 电动腔镜直线型切割吻合器和钉仓 ECHELON FLEX? 45mm Powered Plus Articulating Endoscopic Linear Cutter and ECHELON ENDOPATH? Endoscopic Linear Cutter Reloads, 45mm(+ Gripping Surface Technology) | 国械注进20193010194 | 电动腔镜直线型切割吻合器钉仓 45mm*1.5mm | 非对称预弯缝钉，成钉高度1.5mm，缝钉排数6排，吻合长度45mm | GST45B |  | 固配吻合器钉仓 | 电动 | 强生（上海）医疗器材有限公司 | 强生（上海）医疗器材有限公司
37 | A | C11010517302003090980000013 | 电动腔镜直线型切割吻合器和钉仓Echelon Flex Powered Plus Articulating Endoscopic Linear Cutter and Endopath Echelon Endoscopic Linear Cutter Reloads with Gripping Surface Technology | 国械注进20163012453 | 电动腔镜直线型切割吻合器钉仓(夹持面技术)60mm*2.3mm | GCFLGT | GCFLGT |  | 固配吻合器钉仓 | 电动 | 强生（上海）医疗器材有限公司 | 强生（上海）医疗器材有限公司
38 | A | C11010517302002090980000012 | 电动腔镜直线型切割吻合器和钉仓 ECHELON FLEX? 45mm Powered Plus Articulating Endoscopic Linear Cutter and ECHELON ENDOPATH? Endoscopic Linear Cutter Reloads, 45mm(+ Gripping Surface Technology) | 国械注进20193010194 | 电动腔镜直线型切割吻合器钉仓 (抓持面技术)45mm*1.5mm | 非对称预弯缝钉，成钉高度2.3mm，缝钉排数6排，吻合长度45mm | GCFRGT |  | 固配吻合器钉仓 | 电动 | 强生（上海）医疗器材有限公司 | 强生（上海）医疗器材有限公司
39 | A | C11010517302003090980000012 | 电动腔镜直线型切割吻合器和钉仓Echelon Flex Powered Plus Articulating Endoscopic Linear Cutter and Endopath Echelon Endoscopic Linear Cutter Reloads with Gripping Surface Technology | 国械注进20163012453 | 电动腔镜直线型切割吻合器钉仓60mm*2.3mm | GST60T | GST60T |  | 固配吻合器钉仓 | 电动 | 强生（上海）医疗器材有限公司 | 强生（上海）医疗器材有限公司
40 | A | C11010517302002090980000001 | 电动腔镜直线型切割吻合器和钉仓 ECHELON FLEX? 45mm Powered Plus Articulating Endoscopic Linear Cutter and ECHELON ENDOPATH? Endoscopic Linear Cutter Reloads, 45mm(+ Gripping Surface Technology) | 国械注进20193010194 | 电动腔镜直线型切割吻合器钉仓 45mm*1.0mm | 非对称预弯缝钉，成钉高度1.0mm，缝钉排数6排，吻合长度45mm | GST45W |  | 固配吻合器钉仓 | 电动 | 强生（上海）医疗器材有限公司 | 强生（上海）医疗器材有限公司
41 | A | C11010517302002090980000004 | 电动腔镜直线型切割吻合器和钉仓 ECHELON FLEX? 45mm Powered Plus Articulating Endoscopic Linear Cutter and ECHELON ENDOPATH? Endoscopic Linear Cutter Reloads, 45mm(+ Gripping Surface Technology) | 国械注进20193010194 | 电动腔镜直线型切割吻合器钉仓 45mm*2.0mm | 非对称预弯缝钉，成钉高度2.0mm，缝钉排数6排，吻合长度45mm | GST45G |  | 固配吻合器钉仓 | 电动 | 强生（上海）医疗器材有限公司 | 强生（上海）医疗器材有限公司
42 | A | C11010517302002090980000003 | 电动腔镜直线型切割吻合器和钉仓 ECHELON FLEX? 45mm Powered Plus Articulating Endoscopic Linear Cutter and ECHELON ENDOPATH? Endoscopic Linear Cutter Reloads, 45mm(+ Gripping Surface Technology) | 国械注进20193010194 | 电动腔镜直线型切割吻合器钉仓 45mm*1.8mm | 非对称预弯缝钉，成钉高度1.8mm，缝钉排数6排，吻合长度45mm | GST45D |  | 固配吻合器钉仓 | 电动 | 强生（上海）医疗器材有限公司 | 强生（上海）医疗器材有限公司
43 | A | C11010517302001090980000002 | 电动腔镜直线型血管切割吻合器和钉仓ECHELONTM Flex Powered Vascular Stapler with Advanced Placement Tip and ENDOPATH ECHELONTM Vascular White Reload for Advanced Placement Tip | 国械注进20163012981 | 电动腔镜直线型血管切割吻合器钉仓35mm*(0.75-1.0m'm) | VASECR35 | VASECR35 |  | 固配吻合器钉仓 | 电动 | 强生（上海）医疗器材有限公司 | 强生（上海）医疗器材有限公司
44 | A | C11010517302003090980000011 | 电动腔镜直线型切割吻合器和钉仓Echelon Flex Powered Plus Articulating Endoscopic Linear Cutter and Endopath Echelon Endoscopic Linear Cutter Reloads with Gripping Surface Technology | 国械注进20163012453 | 电动腔镜直线型切割吻合器钉仓(夹持面技术)60mm*2.0mm | GCFLGG | GCFLGG |  | 固配吻合器钉仓 | 电动 | 强生（上海）医疗器材有限公司 | 强生（上海）医疗器材有限公司
45 | A | C11010517302003090980000015 | 电动腔镜直线型切割吻合器和钉仓Echelon Flex Powered Plus Articulating Endoscopic Linear Cutter and Endopath Echelon Endoscopic Linear Cutter Reloads with Gripping Surface Technology | 国械注进20163012453 | 电动腔镜直线型切割吻合器钉仓(夹持面技术)60mm*1.0mm | GCFLGW | GCFLGW |  | 固配吻合器钉仓 | 电动 | 强生（上海）医疗器材有限公司 | 强生（上海）医疗器材有限公司
46 | A | C11010517302003090980000016 | 电动腔镜直线型切割吻合器和钉仓Echelon Flex Powered Plus Articulating Endoscopic Linear Cutter and Endopath Echelon Endoscopic Linear Cutter Reloads with Gripping Surface Technology | 国械注进20163012453 | 电动腔镜直线型切割吻合器钉仓(夹持面技术)60mm*1.5mm | GCFLGB | GCFLGB |  | 固配吻合器钉仓 | 电动 | 强生（上海）医疗器材有限公司 | 强生（上海）医疗器材有限公司
47 | A | C11010517302002090980000007 | 电动腔镜直线型切割吻合器和钉仓 ECHELON FLEX? 45mm Powered Plus Articulating Endoscopic Linear Cutter and ECHELON ENDOPATH? Endoscopic Linear Cutter Reloads, 45mm(+ Gripping Surface Technology) | 国械注进20193010194 | 电动腔镜直线型切割吻合器钉仓 (夹持面技术)45mm*1.5mm | 非对称预弯缝钉，成钉高度1.5mm，缝钉排数6排，吻合长度45mm | GCFRGB |  | 固配吻合器钉仓 | 电动 | 强生（上海）医疗器材有限公司 | 强生（上海）医疗器材有限公司
48 | A | C11010517302002090980000006 | 电动腔镜直线型切割吻合器和钉仓 ECHELON FLEX? 45mm Powered Plus Articulating Endoscopic Linear Cutter and ECHELON ENDOPATH? Endoscopic Linear Cutter Reloads, 45mm(+ Gripping Surface Technology) | 国械注进20193010194 | 电动腔镜直线型切割吻合器钉仓 (夹持面技术)45mm*1.0mm | 非对称预弯缝钉，成钉高度1.0mm，缝钉排数6排，吻合长度45mm | GCFRGW |  | 固配吻合器钉仓 | 电动 | 强生（上海）医疗器材有限公司 | 强生（上海）医疗器材有限公司
49 | A | C11010517302002090980000009 | 电动腔镜直线型切割吻合器和钉仓 ECHELON FLEX? 45mm Powered Plus Articulating Endoscopic Linear Cutter and ECHELON ENDOPATH? Endoscopic Linear Cutter Reloads, 45mm(+ Gripping Surface Technology) | 国械注进20193010194 | 电动腔镜直线型切割吻合器钉仓 (夹持面技术)45mm*2.0mm | 非对称预弯缝钉，成钉高度2.0mm，缝钉排数6排，吻合长度45mm | GCFRGG |  | 固配吻合器钉仓 | 电动 | 强生（上海）医疗器材有限公司 | 强生（上海）医疗器材有限公司
50 | A | C11010517302003090980000018 | 电动腔镜直线型切割吻合器和钉仓Echelon Flex Powered Plus Articulating Endoscopic Linear Cutter and Endopath Echelon Endoscopic Linear Cutter Reloads with Gripping Surface Technology | 国械注进20163012453 | 电动腔镜直线型切割吻合器钉仓(夹持面技术)60mm*1.8mm | GCFLGD | GCFLGD |  | 固配吻合器钉仓 | 电动 | 强生（上海）医疗器材有限公司 | 强生（上海）医疗器材有限公司
51 | A | C11010517302002090980000008 | 电动腔镜直线型切割吻合器和钉仓 ECHELON FLEX? 45mm Powered Plus Articulating Endoscopic Linear Cutter and ECHELON ENDOPATH? Endoscopic Linear Cutter Reloads, 45mm(+ Gripping Surface Technology) | 国械注进20193010194 | 电动腔镜直线型切割吻合器钉仓 (夹持面技术)45mm*1.8mm | 非对称预弯缝钉，成钉高度1.8mm，缝钉排数6排，吻合长度45mm | GCFRGD |  | 固配吻合器钉仓 | 电动 | 强生（上海）医疗器材有限公司 | 强生（上海）医疗器材有限公司
52 | A | C11010217200005083040000002 | 腔镜关节头直线型切割吻合器和钉仓 | 国械注准20193020209 | 腔镜关节头直线型标准杆切割吻合器45mm*6排 | 标准柄，45度关节头，安全锁定装置，走刀指示器 | CEC45A | 固配型关节头吻合器 |  | 手动 | 强生（苏州）医疗器材有限公司 | 强生（苏州）医疗器材有限公司
53 | A | C11010217200004083040000001 | 腔镜关节头直线型切割吻合器和钉仓 | 国械注准20193020203 | 腔镜关节头直线型标短切割吻合器60mm*6排 | 短柄，45度关节头，安全锁定装置，走刀指示器 | CSC60A | 固配型关节头吻合器 |  | 手动 | 强生（苏州）医疗器材有限公司 | 强生（苏州）医疗器材有限公司
54 | A | C11010217200004083040000002 | 腔镜关节头直线型切割吻合器和钉仓 | 国械注准20193020209 | 腔镜关节头直线型标短切割吻合器45mm*6排 | 短柄，45度关节头，安全锁定装置，走刀指示器 | CSC45A | 固配型关节头吻合器 |  | 手动 | 强生（苏州）医疗器材有限公司 | 强生（苏州）医疗器材有限公司
55 | A | C11010217200005083040000001 | 腔镜关节头直线型切割吻合器和钉仓 | 国械注准20193020203 | 腔镜关节头直线型标准杆切割吻合器60mm*6排 | 标准柄，45度关节头，安全锁定装置，走刀指示器 | CEC60A | 固配型关节头吻合器 |  | 手动 | 强生（苏州）医疗器材有限公司 | 强生（苏州）医疗器材有限公司
56 | A | C11010217200006083040000001 | 腔镜关节头直线型切割吻合器和钉仓 | 国械注准20193020203 | 腔镜关节头直线型加长杆切割吻合器60mm*6排 | 加长柄，45度关节头，安全锁定装置，走刀指示器 | CLONG60A | 固配型关节头吻合器 |  | 手动 | 强生（苏州）医疗器材有限公司 | 强生（苏州）医疗器材有限公司
57 | A | C11010317302003083040000005 | 腔镜关节头直线型切割吻合器和钉仓 | 国械注准20193020203 | 腔镜关节头直线型切割吻合器钉仓 60mm*2.0mm*6排 | 成钉高度2.0mm，缝钉排数6排，吻合长度60mm | CECR60G |  | 固配吻合器钉仓 | 手动 | 强生（苏州）医疗器材有限公司 | 强生（苏州）医疗器材有限公司
58 | A | C11010317302003083040000003 | 腔镜关节头直线型切割吻合器和钉仓 | 国械注准20193020203 | 腔镜关节头直线型切割吻合器钉仓 60mm*1.5mm*6排 | 成钉高度1.5mm，缝钉排数6排，吻合长度60mm | CECR60B |  | 固配吻合器钉仓 | 手动 | 强生（苏州）医疗器材有限公司 | 强生（苏州）医疗器材有限公司
59 | A | C11010317302003083040000004 | 腔镜关节头直线型切割吻合器和钉仓 | 国械注准20193020203 | 腔镜关节头直线型切割吻合器钉仓 60mm*1.8mm*6排 | 成钉高度1.8mm，缝钉排数6排，吻合长度60mm | CECR60D |  | 固配吻合器钉仓 | 手动 | 强生（苏州）医疗器材有限公司 | 强生（苏州）医疗器材有限公司
60 | A | C11010317302003083040000002 | 腔镜关节头直线型切割吻合器和钉仓 | 国械注准20193020203 | 腔镜关节头直线型切割吻合器钉仓 60mm*1.0mm*6排 | 成钉高度1.0mm，缝钉排数6排，吻合长度60mm | CECR60W |  | 固配吻合器钉仓 | 手动 | 强生（苏州）医疗器材有限公司 | 强生（苏州）医疗器材有限公司
61 | A | C11010317302003083040000001 | 腔镜关节头直线型切割吻合器和钉仓 | 国械注准20193020203 | 腔镜关节头直线型切割吻合器钉仓 60mm*0.75mm*6排 | 成钉高度0.75mm，缝钉排数6排，吻合长度60mm | CECR60M |  | 固配吻合器钉仓 | 手动 | 强生（苏州）医疗器材有限公司 | 强生（苏州）医疗器材有限公司
62 | A | C11010317302002083040000004 | 腔镜关节头直线型切割吻合器和钉仓 | 国械注准20193020209 | 腔镜直线型切割吻合器钉仓45mm*1.8mm*6排 | 成钉高度1.8mm，缝钉排数6排，吻合长度45mm | CECR45D |  | 固配吻合器钉仓 | 手动 | 强生（苏州）医疗器材有限公司 | 强生（苏州）医疗器材有限公司
63 | A | C11010317302002083040000001 | 腔镜关节头直线型切割吻合器和钉仓 | 国械注准20193020209 | 腔镜直线型切割吻合器钉仓45mm*0.75mm*6排 | 成钉高度0.75mm，缝钉排数6排，吻合长度45mm | CECR45M |  | 固配吻合器钉仓 | 手动 | 强生（苏州）医疗器材有限公司 | 强生（苏州）医疗器材有限公司
64 | A | C11010317302002083040000003 | 腔镜关节头直线型切割吻合器和钉仓 | 国械注准20193020209 | 腔镜直线型切割吻合器钉仓45mm*1.5mm*6排 | 成钉高度1.5mm，缝钉排数6排，吻合长度45mm | CECR45B |  | 固配吻合器钉仓 | 手动 | 强生（苏州）医疗器材有限公司 | 强生（苏州）医疗器材有限公司
65 | A | C11010317302002083040000002 | 腔镜关节头直线型切割吻合器和钉仓 | 国械注准20193020209 | 腔镜直线型切割吻合器钉仓45mm*1.0mm*6排 | 成钉高度1.0mm，缝钉排数6排，吻合长度45mm | CECR45W |  | 固配吻合器钉仓 | 手动 | 强生（苏州）医疗器材有限公司 | 强生（苏州）医疗器材有限公司
66 | A | C11010317302002083040000005 | 腔镜关节头直线型切割吻合器和钉仓 | 国械注准20193020209 | 腔镜直线型切割吻合器钉仓45mm*2.0mm*6排 | 成钉高度2.0mm，缝钉排数6排，吻合长度45mm | CECR45G |  | 固配吻合器钉仓 | 手动 | 强生（苏州）医疗器材有限公司 | 强生（苏州）医疗器材有限公司
67 | A | C11010217200002068230000002 | 内镜用切割吻合器及一次性钉匣Endo GIA Autosuture Universal Stapler and Loading Unit | 国械注进20153020083 | Endo GIA 腔镜下吻合器标准杆手柄 | 030449 | 030449 | 通配型吻合器 |  | 手动 | 柯惠医疗器材国际贸易（上海）有限公司 | 柯惠医疗器材国际贸易(上海)有限公司
68 | A | C11010217200002068230000001 | 腔镜下切割吻合器及一次性钉匣Endo GIA Ultra Universal Stapler and Reload with Tri-staple Technology | 国械注进20153020082 | Tri-Staple 腔镜下吻合器标准杆手柄 | EGIAUSTND | EGIAUSTND | 通配型吻合器 |  | 手动 | 柯惠医疗器材国际贸易（上海）有限公司 | 柯惠医疗器材国际贸易(上海)有限公司
69 | A | C11010217200001068230000002 | 腔镜下切割吻合器及一次性钉匣Endo GIA Ultra Universal Stapler and Reload with Tri-staple Technology | 国械注进20153020082 | Tri-Staple 腔镜下吻合器短杆手柄 | EGIAUSHORT | EGIAUSHORT | 通配型吻合器 |  | 手动 | 柯惠医疗器材国际贸易（上海）有限公司 | 柯惠医疗器材国际贸易(上海)有限公司
70 | A | C11010217200003068230000001 | 腔镜下切割吻合器及一次性钉匣Endo GIA Ultra Universal Stapler and Reload with Tri-staple Technology | 国械注进20153020082 | Tri-Staple 腔镜下吻合器加长杆手柄 | EGIAUXL | EGIAUXL | 通配型吻合器 |  | 手动 | 柯惠医疗器材国际贸易（上海）有限公司 | 柯惠医疗器材国际贸易(上海)有限公司
71 | A | C11010317301001068230000009 | 内镜用切割吻合器及一次性钉匣Endo GIA Autosuture Universal Stapler and Loading Unit | 国械注进20153020083 | Endo GIA 腔镜下吻合器一次性钉匣（缝钉-钛，切刀-17-7不锈钢，钉砧-305不锈钢）-1 | 030418 | 030418 |  | 通配型直头型钉匣 | 手动 | 柯惠医疗器材国际贸易（上海）有限公司 | 柯惠医疗器材国际贸易(上海)有限公司
72 | A | C11010317301003068230000009 | 内镜用切割吻合器及一次性钉匣Endo GIA Autosuture Universal Stapler and Loading Unit | 国械注进20153020083 | Endo GIA 腔镜下吻合器一次性钉匣(缝钉-钛,切刀-17-7不锈钢,钉砧-305不锈钢) | 030415 | 030415 |  | 通配型直头型钉匣 | 手动 | 柯惠医疗器材国际贸易（上海）有限公司 | 柯惠医疗器材国际贸易(上海)有限公司
73 | A | C11010317301003068230000010 | 内镜用切割吻合器及一次性钉匣Endo GIA Autosuture Universal Stapler and Loading Unit | 国械注进20153020083 | Endo GIA 腔镜下吻合器一次性钉匣(缝钉-钛,切刀-17-7不锈钢,钉砧-305不锈钢) | 030414 | 030414 |  | 通配型直头型钉匣 | 手动 | 柯惠医疗器材国际贸易（上海）有限公司 | 柯惠医疗器材国际贸易(上海)有限公司
74 | A | C11010317301002068230000012 | 内镜用切割吻合器及一次性钉匣Endo GIA Autosuture Universal Stapler and Loading Unit | 国械注进20153020083 | Endo GIA 腔镜下吻合器旋转头一次性钉匣（缝钉-钛，切刀-17-7不锈钢，钉砧-305不锈钢）-2 | 030454 | 030454 |  | 通配型旋转头型钉匣 | 手动 | 柯惠医疗器材国际贸易（上海）有限公司 | 柯惠医疗器材国际贸易(上海)有限公司
75 | A | C11010317301003068230000012 | 内镜用切割吻合器及一次性钉匣Endo GIA Autosuture Universal Stapler and Loading Unit | 国械注进20153020083 | Endo GIA 腔镜下吻合器旋转头一次性钉匣(缝钉-钛,切刀-17-7不锈钢,钉砧-305不锈钢) | 030458 | 030458 |  | 通配型旋转头型钉匣 | 手动 | 柯惠医疗器材国际贸易（上海）有限公司 | 柯惠医疗器材国际贸易(上海)有限公司
76 | A | C11010317301003068230000011 | 内镜用切割吻合器及一次性钉匣Endo GIA Autosuture Universal Stapler and Loading Unit | 国械注进20153020083 | Endo GIA 腔镜下吻合器旋转头一次性钉匣(缝钉-钛,切刀-17-7不锈钢,钉砧-305不锈钢) | 030459 | 030459 |  | 通配型旋转头型钉匣 | 手动 | 柯惠医疗器材国际贸易（上海）有限公司 | 柯惠医疗器材国际贸易(上海)有限公司
77 | A | C11010317301003068230000004 | 腔镜下切割吻合器及一次性钉匣Endo GIA Ultra Universal Stapler and Reload with Tri-staple Technology | 国械注进20153020082 | Tri-Staple 腔镜下吻合器旋转头一次性钉匣-3 | EGIA60AMT | EGIA60AMT |  | 通配型旋转头型钉匣 | 手动 | 柯惠医疗器材国际贸易（上海）有限公司 | 柯惠医疗器材国际贸易(上海)有限公司
78 | A | C11010317301002068230000006 | 腔镜下切割吻合器及一次性钉匣Endo GIA Ultra Universal Stapler and Reload with Tri-staple Technology | 国械注进20153020082 | Tri-Staple 腔镜下吻合器旋转头一次性钉匣-2 | EGIA45AVM | EGIA45AVM |  | 通配型旋转头型钉匣 | 手动 | 柯惠医疗器材国际贸易（上海）有限公司 | 柯惠医疗器材国际贸易(上海)有限公司
79 | A | C11010317301003068230000007 | 腔镜下切割吻合器预置可吸收膜钉匣Endo GIA? Reinforced Reload with Tri-Staple? Technology | 国械注进20183020333 | Tri-Staple 腔镜下吻合器旋转头预置可吸收膜一次性钉匣-2 | EGIATRS60AXT | EGIATRS60AXT |  | 通配型旋转头型钉匣 | 手动 | 柯惠医疗器材国际贸易（上海）有限公司 | 柯惠医疗器材国际贸易(上海)有限公司
80 | A | C11010317301002068230000001 | 腔镜下切割吻合器及一次性钉匣Endo GIA Ultra Universal Stapler and Reload with Tri-staple Technology | 国械注进20153020082 | Tri-Staple 腔镜下吻合器旋转头一次性钉匣-2 | EGIA45CTAVM | EGIA45CTAVM |  | 通配型旋转头型钉匣 | 手动 | 柯惠医疗器材国际贸易（上海）有限公司 | 柯惠医疗器材国际贸易(上海)有限公司
81 | B | C11010217200006062240000039 | 一次性使用腔镜切割吻合器及组件 | 苏械注准20162021110 | 一次性使用腔镜切割吻合器及组件-吻合器固配型(加长柄) | 臂杆长度：350±15mm | FREL60 | 固配型关节头吻合器 |  | 手动 | 江苏风和医疗器材股份有限公司 | 江苏风和医疗器材股份有限公司
82 | B | C11010217200005062240000034 | 一次性使用腔镜切割吻合器及组件 | 苏械注准20162021110 | 一次性使用腔镜切割吻合器及组件-吻合器固配型(标准柄) | 臂杆长度：250±15mm | FREM45 | 固配型关节头吻合器 |  | 手动 | 江苏风和医疗器材股份有限公司 | 江苏风和医疗器材股份有限公司
83 | B | C11010217200006062240000033 | 一次性使用腔镜切割吻合器及组件 | 苏械注准20162021110 | 一次性使用腔镜切割吻合器及组件-吻合器固配型(加长柄) | 臂杆长度：350±15mm | DREL60 | 固配型关节头吻合器 |  | 手动 | 江苏风和医疗器材股份有限公司 | 江苏风和医疗器材股份有限公司
84 | B | C11010217200005062240000037 | 一次性使用腔镜切割吻合器及组件 | 苏械注准20162021110 | 一次性使用腔镜切割吻合器及组件-吻合器固配型(标准柄) | 臂杆长度：250±15mm | DREM60 | 固配型关节头吻合器 |  | 手动 | 江苏风和医疗器材股份有限公司 | 江苏风和医疗器材股份有限公司
85 | B | C11010217200006062240000038 | 一次性使用腔镜切割吻合器及组件 | 苏械注准20162021110 | 一次性使用腔镜切割吻合器及组件-吻合器固配型(加长柄) | 臂杆长度：350±15mm | FREL45 | 固配型关节头吻合器 |  | 手动 | 江苏风和医疗器材股份有限公司 | 江苏风和医疗器材股份有限公司
86 | B | C11010217200004062240000040 | 一次性使用腔镜切割吻合器及组件 | 苏械注准20162021110 | 一次性使用腔镜切割吻合器及组件-吻合器固配型(短柄) | 臂杆长度：190±15mm | FRES60 | 固配型关节头吻合器 |  | 手动 | 江苏风和医疗器材股份有限公司 | 江苏风和医疗器材股份有限公司
87 | B | C11010217200004062240000039 | 一次性使用腔镜切割吻合器及组件 | 苏械注准20162021110 | 一次性使用腔镜切割吻合器及组件-吻合器固配型(短柄) | 臂杆长度：190±15mm | DRES45 | 固配型关节头吻合器 |  | 手动 | 江苏风和医疗器材股份有限公司 | 江苏风和医疗器材股份有限公司
88 | B | C11010217200005062240000035 | 一次性使用腔镜切割吻合器及组件 | 苏械注准20162021110 | 一次性使用腔镜切割吻合器及组件-吻合器固配型(标准柄) | 臂杆长度：250±15mm | DREM45 | 固配型关节头吻合器 |  | 手动 | 江苏风和医疗器材股份有限公司 | 江苏风和医疗器材股份有限公司
89 | B | C11010217200006062240000037 | 一次性使用腔镜切割吻合器及组件 | 苏械注准20162021110 | 一次性使用腔镜切割吻合器及组件-吻合器固配型(加长柄) | 臂杆长度：350±15mm | DREL45 | 固配型关节头吻合器 |  | 手动 | 江苏风和医疗器材股份有限公司 | 江苏风和医疗器材股份有限公司
90 | B | C11010217200004062240000038 | 一次性使用腔镜切割吻合器及组件 | 苏械注准20162021110 | 一次性使用腔镜切割吻合器及组件-吻合器固配型(短柄) | 臂杆长度：190±15mm | DRES60 | 固配型关节头吻合器 |  | 手动 | 江苏风和医疗器材股份有限公司 | 江苏风和医疗器材股份有限公司
91 | B | C11010217200005062240000036 | 一次性使用腔镜切割吻合器及组件 | 苏械注准20162021110 | 一次性使用腔镜切割吻合器及组件-吻合器固配型(标准柄) | 臂杆长度：250±15mm | FREM60 | 固配型关节头吻合器 |  | 手动 | 江苏风和医疗器材股份有限公司 | 江苏风和医疗器材股份有限公司
92 | B | C11010217200004062240000035 | 一次性使用腔镜切割吻合器及组件 | 苏械注准20162021110 | 一次性使用腔镜切割吻合器及组件-吻合器固配型(短柄) | 臂杆长度：190±15mm | FRES45 | 固配型关节头吻合器 |  | 手动 | 江苏风和医疗器材股份有限公司 | 江苏风和医疗器材股份有限公司
93 | B | C11010317302003062240000036 | 一次性使用腔镜切割吻合器及组件 | 苏械注准20162021110 | 一次性使用腔镜切割吻合器及组件-钉仓(钛合金46-60mm)) | 钉高:3.5±0.2mm;吻合长度:61.3±2mm | FRCS60 |  | 固配吻合器钉仓 | 手动 | 江苏风和医疗器材股份有限公司 | 江苏风和医疗器材股份有限公司
94 | B | C11010317302002062240000037 | 一次性使用腔镜切割吻合器及组件 | 苏械注准20162021110 | 一次性使用腔镜切割吻合器及组件-钉仓(钛合金36-45mm)) | 钉高:3.5±0.2mm;吻合长度:49.3±2mm | DACS45 |  | 固配吻合器钉仓 | 手动 | 江苏风和医疗器材股份有限公司 | 江苏风和医疗器材股份有限公司
95 | B | C11010317302002062240000047 | 一次性使用腔镜切割吻合器及组件 | 苏械注准20162021110 | 一次性使用腔镜切割吻合器及组件-钉仓(钛合金36-45mm)) | 钉高:2.5±0.2mm;吻合长度:49.3±2mm | DACV45 |  | 固配吻合器钉仓 | 手动 | 江苏风和医疗器材股份有限公司 | 江苏风和医疗器材股份有限公司
96 | B | C11010317302003062240000032 | 一次性使用腔镜切割吻合器及组件 | 苏械注准20162021110 | 一次性使用腔镜切割吻合器及组件-钉仓(钛合金46-60mm)) | 钉高:3.5±0.2mm;吻合长度:61.3±2mm | DACS60 |  | 固配吻合器钉仓 | 手动 | 江苏风和医疗器材股份有限公司 | 江苏风和医疗器材股份有限公司
97 | B | C11010317302003062240000039 | 一次性使用腔镜切割吻合器及组件 | 苏械注准20162021110 | 一次性使用腔镜切割吻合器及组件-钉仓(钛合金46-60mm)) | 钉高:2.5±0.2mm;吻合长度:61.3±2mm | DACV60 |  | 固配吻合器钉仓 | 手动 | 江苏风和医疗器材股份有限公司 | 江苏风和医疗器材股份有限公司
98 | B | C11010317302003062240000035 | 一次性使用腔镜切割吻合器及组件 | 苏械注准20162021110 | 一次性使用腔镜切割吻合器及组件-钉仓(钛合金46-60mm)) | 钉高:2.5±0.2mm;吻合长度:61.3±2mm | FRCV60 |  | 固配吻合器钉仓 | 手动 | 江苏风和医疗器材股份有限公司 | 江苏风和医疗器材股份有限公司
99 | B | C11010317302002062240000027 | 一次性使用腔镜切割吻合器及组件 | 苏械注准20162021110 | 一次性使用腔镜切割吻合器及组件-钉仓(钛合金36-45mm)) | 钉高:2.0±0.2mm;吻合长度:49.3±2mm | FRCU45 |  | 固配吻合器钉仓 | 手动 | 江苏风和医疗器材股份有限公司 | 江苏风和医疗器材股份有限公司
100 | B | C11010317302002062240000034 | 一次性使用腔镜切割吻合器及组件 | 苏械注准20162021110 | 一次性使用腔镜切割吻合器及组件-钉仓(钛合金36-45mm)) | 钉高:3.8±0.2mm;吻合长度:49.3±2mm | FRCM45 |  | 固配吻合器钉仓 | 手动 | 江苏风和医疗器材股份有限公司 | 江苏风和医疗器材股份有限公司
101 | B | C11010317302002062240000038 | 一次性使用腔镜切割吻合器及组件 | 苏械注准20162021110 | 一次性使用腔镜切割吻合器及组件-钉仓(钛合金36-45mm)) | 钉高:4.4±0.2mm;吻合长度:49.3±2mm | FRCH45 |  | 固配吻合器钉仓 | 手动 | 江苏风和医疗器材股份有限公司 | 江苏风和医疗器材股份有限公司
102 | B | C11010317302003062240000027 | 一次性使用腔镜切割吻合器及组件 | 苏械注准20162021110 | 一次性使用腔镜切割吻合器及组件-钉仓(钛合金46-60mm)) | 钉高:2.0±0.2mm;吻合长度:61.3±2mm | FRCU60 |  | 固配吻合器钉仓 | 手动 | 江苏风和医疗器材股份有限公司 | 江苏风和医疗器材股份有限公司
103 | B | C11010317302003062240000037 | 一次性使用腔镜切割吻合器及组件 | 苏械注准20162021110 | 一次性使用腔镜切割吻合器及组件-钉仓(钛合金46-60mm)) | 钉高:3.8±0.2mm;吻合长度:61.3±2mm | FRCM60 |  | 固配吻合器钉仓 | 手动 | 江苏风和医疗器材股份有限公司 | 江苏风和医疗器材股份有限公司
104 | B | C11010317301002062240000025 | 一次性使用腔镜切割吻合器及组件 | 苏械注准20162021110 | 一次性使用腔镜切割吻合器及组件-钉仓(纯钛36-45mm) | 钉高3.8±0.2mm;吻合长度:49.3±2mm | DRCM45 |  | 固配吻合器钉仓 | 手动 | 江苏风和医疗器材股份有限公司 | 江苏风和医疗器材股份有限公司
105 | B | C11010317301002062240000026 | 一次性使用腔镜切割吻合器及组件 | 苏械注准20162021110 | 一次性使用腔镜切割吻合器及组件-钉仓(纯钛36-45mm) | 钉高4.4±0.2mm;吻合长度:49.3±2mm | DRCH45 |  | 固配吻合器钉仓 | 手动 | 江苏风和医疗器材股份有限公司 | 江苏风和医疗器材股份有限公司
106 | B | C11010317301003062240000041 | 一次性使用腔镜切割吻合器及组件 | 苏械注准20162021110 | 一次性使用腔镜切割吻合器及组件-钉仓(纯钛46-60mm)) | 钉高3.8±0.2mm;吻合长度:61.3±2mm | DRCM60 |  | 固配吻合器钉仓 | 手动 | 江苏风和医疗器材股份有限公司 | 江苏风和医疗器材股份有限公司
107 | B | C11010317301003062240000047 | 一次性使用腔镜切割吻合器及组件 | 苏械注准20162021110 | 一次性使用腔镜切割吻合器及组件-钉仓(纯钛46-60mm)) | 钉高4.4±0.2mm;吻合长度:61.3±2mm | DRCH60 |  | 固配吻合器钉仓 | 手动 | 江苏风和医疗器材股份有限公司 | 江苏风和医疗器材股份有限公司
108 | B | C11010317301002062240000038 | 一次性使用腔镜切割吻合器及组件 | 苏械注准20162021110 | 一次性使用腔镜切割吻合器及组件-钉仓(纯钛36-45mm) | 钉高4.1±0.2mm;吻合长度:49.3±2mm | DRCT45 |  | 固配吻合器钉仓 | 手动 | 江苏风和医疗器材股份有限公司 | 江苏风和医疗器材股份有限公司
109 | B | C11010317301002062240000040 | 一次性使用腔镜切割吻合器及组件 | 苏械注准20162021110 | 一次性使用腔镜切割吻合器及组件-钉仓(纯钛36-45mm) | 钉高3.5±0.2mm;吻合长度:49.3±2mm | DRCS45 |  | 固配吻合器钉仓 | 手动 | 江苏风和医疗器材股份有限公司 | 江苏风和医疗器材股份有限公司
110 | B | C11010317301002062240000047 | 一次性使用腔镜切割吻合器及组件 | 苏械注准20162021110 | 一次性使用腔镜切割吻合器及组件-钉仓(纯钛36-45mm) | 钉高2.5±0.2mm;吻合长度:49.3±2mm | DRCV45 |  | 固配吻合器钉仓 | 手动 | 江苏风和医疗器材股份有限公司 | 江苏风和医疗器材股份有限公司
111 | B | C11010317301003062240000035 | 一次性使用腔镜切割吻合器及组件 | 苏械注准20162021110 | 一次性使用腔镜切割吻合器及组件-钉仓(纯钛46-60mm)) | 钉高2.0±0.2mm;吻合长度:61.3±2mm | DRCU60 |  | 固配吻合器钉仓 | 手动 | 江苏风和医疗器材股份有限公司 | 江苏风和医疗器材股份有限公司
112 | B | C11010317302002062240000029 | 一次性使用腔镜切割吻合器及组件 | 苏械注准20162021110 | 一次性使用腔镜切割吻合器及组件-钉仓(钛合金36-45mm)) | 钉高:3.8±0.2mm;吻合长度:49.3±2mm | DACM45 |  | 固配吻合器钉仓 | 手动 | 江苏风和医疗器材股份有限公司 | 江苏风和医疗器材股份有限公司
113 | B | C11010317302002062240000032 | 一次性使用腔镜切割吻合器及组件 | 苏械注准20162021110 | 一次性使用腔镜切割吻合器及组件-钉仓(钛合金36-45mm)) | 钉高:4.4±0.2mm;吻合长度:49.3±2mm | DACH45 |  | 固配吻合器钉仓 | 手动 | 江苏风和医疗器材股份有限公司 | 江苏风和医疗器材股份有限公司
114 | B | C11010317302002062240000036 | 一次性使用腔镜切割吻合器及组件 | 苏械注准20162021110 | 一次性使用腔镜切割吻合器及组件-钉仓(钛合金36-45mm)) | 钉高:4.1±0.2mm;吻合长度:49.3±2mm | DACT45 |  | 固配吻合器钉仓 | 手动 | 江苏风和医疗器材股份有限公司 | 江苏风和医疗器材股份有限公司
115 | B | C11010317302002062240000045 | 一次性使用腔镜切割吻合器及组件 | 苏械注准20162021110 | 一次性使用腔镜切割吻合器及组件-钉仓(钛合金36-45mm)) | 钉高:2.0±0.2mm;吻合长度:49.3±2mm | DACU45 |  | 固配吻合器钉仓 | 手动 | 江苏风和医疗器材股份有限公司 | 江苏风和医疗器材股份有限公司
116 | B | C11010317302003062240000028 | 一次性使用腔镜切割吻合器及组件 | 苏械注准20162021110 | 一次性使用腔镜切割吻合器及组件-钉仓(钛合金46-60mm)) | 钉高:4.1±0.2mm;吻合长度:61.3±2mm | DACT60 |  | 固配吻合器钉仓 | 手动 | 江苏风和医疗器材股份有限公司 | 江苏风和医疗器材股份有限公司
117 | B | C11010317302003062240000030 | 一次性使用腔镜切割吻合器及组件 | 苏械注准20162021110 | 一次性使用腔镜切割吻合器及组件-钉仓(钛合金46-60mm)) | 钉高:2.0±0.2mm;吻合长度:61.3±2mm | DACU60 |  | 固配吻合器钉仓 | 手动 | 江苏风和医疗器材股份有限公司 | 江苏风和医疗器材股份有限公司
118 | B | C11010317302003062240000040 | 一次性使用腔镜切割吻合器及组件 | 苏械注准20162021110 | 一次性使用腔镜切割吻合器及组件-钉仓(钛合金46-60mm)) | 钉高:4.4±0.2mm;吻合长度:61.3±2mm | DACH60 |  | 固配吻合器钉仓 | 手动 | 江苏风和医疗器材股份有限公司 | 江苏风和医疗器材股份有限公司
119 | B | C11010317302003062240000046 | 一次性使用腔镜切割吻合器及组件 | 苏械注准20162021110 | 一次性使用腔镜切割吻合器及组件-钉仓(钛合金46-60mm)) | 钉高:3.8±0.2mm;吻合长度:61.3±2mm | DACM60 |  | 固配吻合器钉仓 | 手动 | 江苏风和医疗器材股份有限公司 | 江苏风和医疗器材股份有限公司
120 | B | C11010317302003062240000044 | 一次性使用腔镜切割吻合器及组件 | 苏械注准20162021110 | 一次性使用腔镜切割吻合器及组件-钉仓(钛合金46-60mm)) | 钉高:4.4±0.2mm;吻合长度:61.3±2mm | FRCH60 |  | 固配吻合器钉仓 | 手动 | 江苏风和医疗器材股份有限公司 | 江苏风和医疗器材股份有限公司
121 | B | C11010317301002062240000045 | 一次性使用腔镜切割吻合器及组件 | 苏械注准20162021110 | 一次性使用腔镜切割吻合器及组件-钉仓(纯钛36-45mm) | 钉高2.0±0.2mm;吻合长度:49.3±2mm | DRCU45 |  | 固配吻合器钉仓 | 手动 | 江苏风和医疗器材股份有限公司 | 江苏风和医疗器材股份有限公司
122 | B | C11010317302003062240000048 | 一次性使用腔镜切割吻合器及组件 | 苏械注准20162021110 | 一次性使用腔镜切割吻合器及组件-钉仓(钛合金46-60mm)) | 钉高:4.1±0.2mm;吻合长度:61.3±2mm | FRCT60 |  | 固配吻合器钉仓 | 手动 | 江苏风和医疗器材股份有限公司 | 江苏风和医疗器材股份有限公司
123 | B | C11010317302002062240000039 | 一次性使用腔镜切割吻合器及组件 | 苏械注准20162021110 | 一次性使用腔镜切割吻合器及组件-钉仓(钛合金36-45mm)) | 钉高:4.1±0.2mm;吻合长度:49.3±2mm | FRCT45 |  | 固配吻合器钉仓 | 手动 | 江苏风和医疗器材股份有限公司 | 江苏风和医疗器材股份有限公司
124 | B | C11010317301003062240000044 | 一次性使用腔镜切割吻合器及组件 | 苏械注准20162021110 | 一次性使用腔镜切割吻合器及组件-钉仓(纯钛46-60mm)) | 钉高3.5±0.2mm;吻合长度:61.3±2mm | DRCS60 |  | 固配吻合器钉仓 | 手动 | 江苏风和医疗器材股份有限公司 | 江苏风和医疗器材股份有限公司
125 | B | C11010317301003062240000026 | 一次性使用腔镜切割吻合器及组件 | 苏械注准20162021110 | 一次性使用腔镜切割吻合器及组件-钉仓(纯钛46-60mm)) | 钉高2.5±0.2mm;吻合长度:61.3±2mm | DRCV60 |  | 固配吻合器钉仓 | 手动 | 江苏风和医疗器材股份有限公司 | 江苏风和医疗器材股份有限公司
126 | B | C11010317301003062240000029 | 一次性使用腔镜切割吻合器及组件 | 苏械注准20162021110 | 一次性使用腔镜切割吻合器及组件-钉仓(纯钛46-60mm)) | 钉高4.1±0.2mm;吻合长度:61.3±2mm | DRCT60 |  | 固配吻合器钉仓 | 手动 | 江苏风和医疗器材股份有限公司 | 江苏风和医疗器材股份有限公司
127 | B | C11010317302002062240000042 | 一次性使用腔镜切割吻合器及组件 | 苏械注准20162021110 | 一次性使用腔镜切割吻合器及组件-钉仓(钛合金36-45mm)) | 钉高:3.5±0.2mm;吻合长度:49.3±2mm | FRCS45 |  | 固配吻合器钉仓 | 手动 | 江苏风和医疗器材股份有限公司 | 江苏风和医疗器材股份有限公司
128 | B | C11010317302002062240000030 | 一次性使用腔镜切割吻合器及组件 | 苏械注准20162021110 | 一次性使用腔镜切割吻合器及组件-钉仓(钛合金36-45mm)) | 钉高:2.5±0.2mm;吻合长度:49.3±2mm | FRCV45 |  | 固配吻合器钉仓 | 手动 | 江苏风和医疗器材股份有限公司 | 江苏风和医疗器材股份有限公司
129 | B | C11010417200006062240000008 | 一次性电动腔镜用直线型切割吻合器 | 国械注准20203010951 | 一次性电动腔镜用直线型切割吻合器(电动标准柄45) | 臂杆长度252±20mm，吻合长度49.3±2.6mm | DNMM45 | 固配型关节头吻合器 |  | 电动 | 江苏风和医疗器材股份有限公司 | 江苏风和医疗器材股份有限公司
130 | B | C11010417200001062240000002 | 一次性电动腔镜用直线型切割吻合器 | 国械注准20203010951 | 一次性电动腔镜用直线型切割吻合器(电动短柄30) | 臂杆长度192±20mm，吻合长度35.2±2.0mm | DNMS30 | 固配型关节头吻合器 |  | 电动 | 江苏风和医疗器材股份有限公司 | 江苏风和医疗器材股份有限公司
131 | B | C11010417200005062240000003 | 一次性电动腔镜用直线型切割吻合器 | 国械注准20203010951 | 一次性电动腔镜用直线型切割吻合器(电动标准柄30) | 臂杆长度252±20mm，吻合长度35.2±2.0mm | DNMM30 | 固配型关节头吻合器 |  | 电动 | 江苏风和医疗器材股份有限公司 | 江苏风和医疗器材股份有限公司
132 | B | C11010417200011062240000004 | 一次性电动腔镜用直线型切割吻合器 | 国械注准20203010951 | 一次性电动腔镜用直线型切割吻合器(电动加长柄60) | 臂杆长度352±20mm，吻合长度61.3±2.0mm | FNAL60 | 固配型关节头吻合器 |  | 电动 | 江苏风和医疗器材股份有限公司 | 江苏风和医疗器材股份有限公司
133 | B | C11010417200010062240000006 | 一次性电动腔镜用直线型切割吻合器 | 国械注准20203010951 | 一次性电动腔镜用直线型切割吻合器(电动加长柄45) | 臂杆长度352±20mm，吻合长度49.3±2.0mm | FNAL45 | 固配型关节头吻合器 |  | 电动 | 江苏风和医疗器材股份有限公司 | 江苏风和医疗器材股份有限公司
134 | B | C11010417200007062240000002 | 一次性电动腔镜用直线型切割吻合器 | 国械注准20203010951 | 一次性电动腔镜用直线型切割吻合器(电动标准柄60) | 臂杆长度252±20mm，吻合长度61.3±2.0mm | FNAM60 | 固配型关节头吻合器 |  | 电动 | 江苏风和医疗器材股份有限公司 | 江苏风和医疗器材股份有限公司
135 | B | C11010417200003062240000003 | 一次性电动腔镜用直线型切割吻合器 | 国械注准20203010951 | 一次性电动腔镜用直线型切割吻合器(电动短柄60) | 臂杆长度192±20mm，吻合长度61.3±2.0mm | FNAS60 | 固配型关节头吻合器 |  | 电动 | 江苏风和医疗器材股份有限公司 | 江苏风和医疗器材股份有限公司
136 | B | C11010417200002062240000004 | 一次性电动腔镜用直线型切割吻合器 | 国械注准20203010951 | 一次性电动腔镜用直线型切割吻合器(电动短柄45) | 臂杆长度192±20mm，吻合长度49.3±2.0mm | DNMS45 | 固配型关节头吻合器 |  | 电动 | 江苏风和医疗器材股份有限公司 | 江苏风和医疗器材股份有限公司
137 | B | C11010417200002062240000006 | 一次性电动腔镜用直线型切割吻合器 | 国械注准20203010951 | 一次性电动腔镜用直线型切割吻合器(电动短柄45) | 臂杆长度192±20mm，吻合长度49.3±2.0mm | FNAS45 | 固配型关节头吻合器 |  | 电动 | 江苏风和医疗器材股份有限公司 | 江苏风和医疗器材股份有限公司
138 | B | C11010417200011062240000006 | 一次性电动腔镜用直线型切割吻合器 | 国械注准20203010951 | 一次性电动腔镜用直线型切割吻合器(电动加长柄60) | 臂杆长度352±20mm，吻合长度61.3±2.0mm | DNML60 | 固配型关节头吻合器 |  | 电动 | 江苏风和医疗器材股份有限公司 | 江苏风和医疗器材股份有限公司
139 | B | C11010417200003062240000006 | 一次性电动腔镜用直线型切割吻合器 | 国械注准20203010951 | 一次性电动腔镜用直线型切割吻合器(电动短柄60) | 臂杆长度192±20mm，吻合长度61.3±2.0mm | DNMS60 | 固配型关节头吻合器 |  | 电动 | 江苏风和医疗器材股份有限公司 | 江苏风和医疗器材股份有限公司
140 | B | C11010417200009062240000001 | 一次性电动腔镜用直线型切割吻合器 | 国械注准20203010951 | 一次性电动腔镜用直线型切割吻合器(电动加长柄30) | 臂杆长度352±20mm，吻合长度35.2±2.0mm | DNML30 | 固配型关节头吻合器 |  | 电动 | 江苏风和医疗器材股份有限公司 | 江苏风和医疗器材股份有限公司
141 | B | C11010417200010062240000008 | 一次性电动腔镜用直线型切割吻合器 | 国械注准20203010951 | 一次性电动腔镜用直线型切割吻合器(电动加长柄45) | 臂杆长度352±20mm，吻合长度49.3±2.0mm | DNML45 | 固配型关节头吻合器 |  | 电动 | 江苏风和医疗器材股份有限公司 | 江苏风和医疗器材股份有限公司
142 | B | C11010417200001062240000006 | 一次性电动腔镜用直线型切割吻合器 | 国械注准20203010951 | 一次性电动腔镜用直线型切割吻合器(电动短柄30) | 臂杆长度192±20mm，吻合长度35.2±2.0mm | FNAS30 | 固配型关节头吻合器 |  | 电动 | 江苏风和医疗器材股份有限公司 | 江苏风和医疗器材股份有限公司
143 | B | C11010417200006062240000003 | 一次性电动腔镜用直线型切割吻合器 | 国械注准20203010951 | 一次性电动腔镜用直线型切割吻合器(电动标准柄45) | 臂杆长度252±20mm，吻合长度49.3±2.3mm | FNAM45 | 固配型关节头吻合器 |  | 电动 | 江苏风和医疗器材股份有限公司 | 江苏风和医疗器材股份有限公司
144 | B | C11010417200009062240000007 | 一次性电动腔镜用直线型切割吻合器 | 国械注准20203010951 | 一次性电动腔镜用直线型切割吻合器(电动加长柄30) | 臂杆长度352±20mm，吻合长度35.2±2.0mm | FNAL30 | 固配型关节头吻合器 |  | 电动 | 江苏风和医疗器材股份有限公司 | 江苏风和医疗器材股份有限公司
145 | B | C11010417200005062240000007 | 一次性电动腔镜用直线型切割吻合器 | 国械注准20203010951 | 一次性电动腔镜用直线型切割吻合器(电动标准柄30) | 臂杆长度252±20mm，吻合长度35.2±2.0mm | FNAM30 | 固配型关节头吻合器 |  | 电动 | 江苏风和医疗器材股份有限公司 | 江苏风和医疗器材股份有限公司
146 | B | C11010417200007062240000001 | 一次性电动腔镜用直线型切割吻合器 | 国械注准20203010951 | 一次性电动腔镜用直线型切割吻合器(电动标准柄60) | 臂杆长度252±20mm，吻合长度61.3±2.0mm | DNMM60 | 固配型关节头吻合器 |  | 电动 | 江苏风和医疗器材股份有限公司 | 江苏风和医疗器材股份有限公司
147 | B |  | 一次性电动腔镜用直线型切割吻合器钉仓组件 | 国械注准20213010669 | 一次性电动腔镜用直线型切割吻合器钉仓组件(电动钉仓-钛合金-吻合长度≤35) | 吻合长度35.2±2mm | FMCY30 |  | 固配吻合器钉仓 | 电动 | 江苏风和医疗器材股份有限公司 | 江苏风和医疗器材股份有限公司
148 | B |  | 一次性电动腔镜用直线型切割吻合器钉仓组件 | 国械注准20213010669 | 一次性电动腔镜用直线型切割吻合器钉仓组件(电动钉仓-钛合金-吻合长度≤35) | 吻合长度35.2±2mm | FMCG30 |  | 固配吻合器钉仓 | 电动 | 江苏风和医疗器材股份有限公司 | 江苏风和医疗器材股份有限公司
149 | B |  | 一次性电动腔镜用直线型切割吻合器钉仓组件 | 国械注准20213010669 | 一次性电动腔镜用直线型切割吻合器钉仓组件(电动钉仓-钛合金-吻合长度≤35) | 吻合长度35.2±2mm | FMCB30 |  | 固配吻合器钉仓 | 电动 | 江苏风和医疗器材股份有限公司 | 江苏风和医疗器材股份有限公司
150 | B |  | 一次性电动腔镜用直线型切割吻合器钉仓组件 | 国械注准20213010669 | 一次性电动腔镜用直线型切割吻合器钉仓组件(电动钉仓-钛合金-吻合长度≤35) | 吻合长度35.2±2mm | FMCX30 |  | 固配吻合器钉仓 | 电动 | 江苏风和医疗器材股份有限公司 | 江苏风和医疗器材股份有限公司
151 | B |  | 一次性电动腔镜用直线型切割吻合器钉仓组件 | 国械注准20213010669 | 一次性电动腔镜用直线型切割吻合器钉仓组件(电动钉仓-钛合金-吻合长度46~60) | 吻合长度61.3±2mm | FMCY60 |  | 固配吻合器钉仓 | 电动 | 江苏风和医疗器材股份有限公司 | 江苏风和医疗器材股份有限公司
152 | B |  | 一次性电动腔镜用直线型切割吻合器钉仓组件 | 国械注准20213010669 | 一次性电动腔镜用直线型切割吻合器钉仓组件(电动钉仓-钛合金-吻合长度46~60) | 吻合长度61.3±2mm | FMCG60 |  | 固配吻合器钉仓 | 电动 | 江苏风和医疗器材股份有限公司 | 江苏风和医疗器材股份有限公司
153 | B |  | 一次性电动腔镜用直线型切割吻合器钉仓组件 | 国械注准20213010669 | 一次性电动腔镜用直线型切割吻合器钉仓组件(电动钉仓-钛合金-吻合长度46~60) | 吻合长度61.3±2mm | FMCW60 |  | 固配吻合器钉仓 | 电动 | 江苏风和医疗器材股份有限公司 | 江苏风和医疗器材股份有限公司
154 | B |  | 一次性电动腔镜用直线型切割吻合器钉仓组件 | 国械注准20213010669 | 一次性电动腔镜用直线型切割吻合器钉仓组件(电动钉仓-钛合金-吻合长度36~45) | 吻合长度49.3±2mm | FMCX45 |  | 固配吻合器钉仓 | 电动 | 江苏风和医疗器材股份有限公司 | 江苏风和医疗器材股份有限公司
155 | B |  | 一次性电动腔镜用直线型切割吻合器钉仓组件 | 国械注准20213010669 | 一次性电动腔镜用直线型切割吻合器钉仓组件(电动钉仓-钛合金-吻合长度36~45) | FMCC45 | 吻合长度49.3±2mm |  | 固配吻合器钉仓 | 电动 | 江苏风和医疗器材股份有限公司 | 江苏风和医疗器材股份有限公司
156 | B |  | 一次性电动腔镜用直线型切割吻合器钉仓组件 | 国械注准20213010669 | 一次性电动腔镜用直线型切割吻合器钉仓组件(电动钉仓-钛合金-吻合长度36~45) | 吻合长度49.3±2mm | FMCB45 |  | 固配吻合器钉仓 | 电动 | 江苏风和医疗器材股份有限公司 | 江苏风和医疗器材股份有限公司
157 | B |  | 一次性电动腔镜用直线型切割吻合器钉仓组件 | 国械注准20213010669 | 一次性电动腔镜用直线型切割吻合器钉仓组件(电动钉仓-钛合金-吻合长度36~45) | 吻合长度49.3±2mm | FMCY45 |  | 固配吻合器钉仓 | 电动 | 江苏风和医疗器材股份有限公司 | 江苏风和医疗器材股份有限公司
158 | B |  | 一次性电动腔镜用直线型切割吻合器钉仓组件 | 国械注准20213010669 | 一次性电动腔镜用直线型切割吻合器钉仓组件(电动钉仓-钛合金-吻合长度36~45) | 吻合长度49.3±2mm | FMCG45 |  | 固配吻合器钉仓 | 电动 | 江苏风和医疗器材股份有限公司 | 江苏风和医疗器材股份有限公司
159 | B |  | 一次性电动腔镜用直线型切割吻合器钉仓组件 | 国械注准20213010669 | 一次性电动腔镜用直线型切割吻合器钉仓组件(电动钉仓-钛合金-吻合长度36~45) | 吻合长度49.3±2mm | FMCW45 |  | 固配吻合器钉仓 | 电动 | 江苏风和医疗器材股份有限公司 | 江苏风和医疗器材股份有限公司
160 | B |  | 一次性电动腔镜用直线型切割吻合器钉仓组件 | 国械注准20213010669 | 一次性电动腔镜用直线型切割吻合器钉仓组件(电动钉仓-钛合金-吻合长度≤35) | 吻合长度35.2±2mm | FMCC30 |  | 固配吻合器钉仓 | 电动 | 江苏风和医疗器材股份有限公司 | 江苏风和医疗器材股份有限公司
161 | B |  | 一次性电动腔镜用直线型切割吻合器钉仓组件 | 国械注准20213010669 | 一次性电动腔镜用直线型切割吻合器钉仓组件(电动钉仓-钛合金-吻合长度46~60) | 吻合长度61.3±2mm | FMCB60 |  | 固配吻合器钉仓 | 电动 | 江苏风和医疗器材股份有限公司 | 江苏风和医疗器材股份有限公司
162 | B |  | 一次性电动腔镜用直线型切割吻合器钉仓组件 | 国械注准20213010669 | 一次性电动腔镜用直线型切割吻合器钉仓组件(电动钉仓-钛合金-吻合长度46~60) | 吻合长度61.3±2mm | FMCX60 |  | 固配吻合器钉仓 | 电动 | 江苏风和医疗器材股份有限公司 | 江苏风和医疗器材股份有限公司
163 | B |  | 一次性电动腔镜用直线型切割吻合器钉仓组件 | 国械注准20213010669 | 一次性电动腔镜用直线型切割吻合器钉仓组件(电动钉仓-钛合金-吻合长度46~60) | 吻合长度61.3±2mm | FMCC60 |  | 固配吻合器钉仓 | 电动 | 江苏风和医疗器材股份有限公司 | 江苏风和医疗器材股份有限公司
164 | B |  | 一次性电动腔镜用直线型切割吻合器钉仓组件 | 国械注准20213010669 | 一次性电动腔镜用直线型切割吻合器钉仓组件(电动钉仓-钛合金-吻合长度≤35) | 吻合长度35.2±2mm | FMCW30 |  | 固配吻合器钉仓 | 电动 | 江苏风和医疗器材股份有限公司 | 江苏风和医疗器材股份有限公司
165 | B |  | 一次性使用腔镜直线型切割吻合器及组件 | 湘械注准20192020813 | 一次性使用腔镜直线型切割吻合器及组件 | KC-QQ-P-160 | KC-QQ-P-160 | 通配型吻合器 |  | 手动 | 湖南康呈医疗科技有限公司 | 湖南康呈医疗科技有限公司
166 | B |  | 一次性使用腔镜直线型切割吻合器及组件 | 湘械注准20192020813 | 一次性使用腔镜直线型切割吻合器及组件 | KC-QQ-D-160 | KC-QQ-D-160 | 通配型吻合器 |  | 手动 | 湖南康呈医疗科技有限公司 | 湖南康呈医疗科技有限公司
167 | B |  | 一次性使用腔镜直线型切割吻合器及组件 | 湘械注准20192020813 | 一次性使用腔镜直线型切割吻合器及组件 | KC-QQ-P-260 | KC-QQ-P-260 | 通配型吻合器 |  | 手动 | 湖南康呈医疗科技有限公司 | 湖南康呈医疗科技有限公司
168 | B |  | 一次性使用腔镜直线型切割吻合器及组件 | 湘械注准20192020813 | 一次性使用腔镜直线型切割吻合器及组件 | KC-QQ-D-60 | KC-QQ-D-60 | 通配型吻合器 |  | 手动 | 湖南康呈医疗科技有限公司 | 湖南康呈医疗科技有限公司
169 | B |  | 一次性使用腔镜直线型切割吻合器及组件 | 湘械注准20192020813 | 一次性使用腔镜直线型切割吻合器及组件 | KC-QQ-C-60 | KC-QQ-C-60 | 通配型吻合器 |  | 手动 | 湖南康呈医疗科技有限公司 | 湖南康呈医疗科技有限公司
170 | B |  | 一次性使用腔镜直线型切割吻合器及组件 | 湘械注准20192020813 | 一次性使用腔镜直线型切割吻合器及组件 | KC-QQ-C-260 | KC-QQ-C-260 | 通配型吻合器 |  | 手动 | 湖南康呈医疗科技有限公司 | 湖南康呈医疗科技有限公司
171 | B |  | 一次性使用腔镜直线型切割吻合器及组件 | 湘械注准20192020813 | 一次性使用腔镜直线型切割吻合器及组件 | KC-QQ-D-260 | KC-QQ-D-260 | 通配型吻合器 |  | 手动 | 湖南康呈医疗科技有限公司 | 湖南康呈医疗科技有限公司
172 | B |  | 一次性使用腔镜直线型切割吻合器及组件 | 湘械注准20192020813 | 一次性使用腔镜直线型切割吻合器及组件 | KC-QQ-C-160 | KC-QQ-C-160 | 通配型吻合器 |  | 手动 | 湖南康呈医疗科技有限公司 | 湖南康呈医疗科技有限公司
173 | B |  | 一次性使用腔镜直线型切割吻合器及组件 | 湘械注准20192020813 | 一次性使用腔镜直线型切割吻合器及组件 | KC-QQ-P-60 | KC-QQ-P-60 | 通配型吻合器 |  | 手动 | 湖南康呈医疗科技有限公司 | 湖南康呈医疗科技有限公司
174 | B |  | 一次性使用腔镜直线型切割吻合器及组件 | 湘械注准20192020813 | 一次性使用腔镜直线型切割吻合器及组件 | KC-QQ-R-250M | KC-QQ-R-250M | 固配型关节头吻合器 |  | 手动 | 湖南康呈医疗科技有限公司 | 湖南康呈医疗科技有限公司
175 | B |  | 一次性使用腔镜直线型切割吻合器及组件 | 湘械注准20192020813 | 一次性使用腔镜直线型切割吻合器及组件 | KC-QQ-R-190L | KC-QQ-R-190L | 固配型关节头吻合器 |  | 手动 | 湖南康呈医疗科技有限公司 | 湖南康呈医疗科技有限公司
176 | B |  | 一次性使用腔镜直线型切割吻合器及组件 | 湘械注准20192020813 | 一次性使用腔镜直线型切割吻合器及组件 | KC-QQ-R-350M | KC-QQ-R-350M | 固配型关节头吻合器 |  | 手动 | 湖南康呈医疗科技有限公司 | 湖南康呈医疗科技有限公司
177 | B |  | 一次性使用腔镜直线型切割吻合器及组件 | 湘械注准20192020813 | 一次性使用腔镜直线型切割吻合器及组件 | KC-QQ-R-190M | KC-QQ-R-190M | 固配型关节头吻合器 |  | 手动 | 湖南康呈医疗科技有限公司 | 湖南康呈医疗科技有限公司
178 | B |  | 一次性使用腔镜直线型切割吻合器及组件 | 湘械注准20192020813 | 一次性使用腔镜直线型切割吻合器及组件 | KC-QQ-R-250L | KC-QQ-R-250L | 固配型关节头吻合器 |  | 手动 | 湖南康呈医疗科技有限公司 | 湖南康呈医疗科技有限公司
179 | B |  | 一次性使用腔镜直线型切割吻合器及组件 | 湘械注准20192020813 | 一次性使用腔镜直线型切割吻合器及组件 | KC-QQ-R-190S | KC-QQ-R-190S | 固配型关节头吻合器 |  | 手动 | 湖南康呈医疗科技有限公司 | 湖南康呈医疗科技有限公司
180 | B |  | 一次性使用腔镜直线型切割吻合器及组件 | 湘械注准20192020813 | 一次性使用腔镜直线型切割吻合器及组件 | KC-QQ-R-250S | KC-QQ-R-250S | 固配型关节头吻合器 |  | 手动 | 湖南康呈医疗科技有限公司 | 湖南康呈医疗科技有限公司
181 | B |  | 一次性使用腔镜直线型切割吻合器及组件 | 湘械注准20192020813 | 一次性使用腔镜直线型切割吻合器及组件 | KC-QQ-R-350L | KC-QQ-R-350L | 固配型关节头吻合器 |  | 手动 | 湖南康呈医疗科技有限公司 | 湖南康呈医疗科技有限公司
182 | B |  | 一次性使用腔镜直线型切割吻合器及组件 | 湘械注准20192020813 | 一次性使用腔镜直线型切割吻合器及组件 | KC-QQ-R-350S | KC-QQ-R-350S | 固配型关节头吻合器 |  | 手动 | 湖南康呈医疗科技有限公司 | 湖南康呈医疗科技有限公司
183 | B | C11010317301004088890000043 | 一次性使用腔镜直线型切割吻合器及组件 | 湘械注准20192020813 | 一次性使用腔镜直线型切割吻合器及组件 | KC-QQ-C3025 | KC-QQ-C |  | 通配型直头型钉匣 | 手动 | 湖南康呈医疗科技有限公司 | 湖南康呈医疗科技有限公司
184 | B | C11010317301004088890000044 | 一次性使用腔镜直线型切割吻合器及组件 | 湘械注准20192020813 | 一次性使用腔镜直线型切割吻合器及组件 | KC-QQ-C3035 | KC-QQ-C |  | 通配型直头型钉匣 | 手动 | 湖南康呈医疗科技有限公司 | 湖南康呈医疗科技有限公司
185 | B |  | 一次性使用腔镜直线型切割吻合器及组件 | 湘械注准20192020813 | 一次性使用腔镜直线型切割吻合器及组件 | KC-QQ-C4520 | KC-QQ-C4520 |  | 通配型直头型钉匣 | 手动 | 湖南康呈医疗科技有限公司 | 湖南康呈医疗科技有限公司
186 | B | C11010317301004088890000048 | 一次性使用腔镜直线型切割吻合器及组件 | 湘械注准20192020813 | 一次性使用腔镜直线型切割吻合器及组件 | KC-QQ-C4540 | KC-QQ-C |  | 通配型直头型钉匣 | 手动 | 湖南康呈医疗科技有限公司 | 湖南康呈医疗科技有限公司
187 | B | C11010317301004088890000051 | 一次性使用腔镜直线型切割吻合器及组件 | 湘械注准20192020813 | 一次性使用腔镜直线型切割吻合器及组件 | KC-QQ-C6035 | KC-QQ-C |  | 通配型直头型钉匣 | 手动 | 湖南康呈医疗科技有限公司 | 湖南康呈医疗科技有限公司
188 | B | C11010317301004088890000049 | 一次性使用腔镜直线型切割吻合器及组件 | 湘械注准20192020813 | 一次性使用腔镜直线型切割吻合器及组件 | KC-QQ-C4548 | KC-QQ-C |  | 通配型直头型钉匣 | 手动 | 湖南康呈医疗科技有限公司 | 湖南康呈医疗科技有限公司
189 | B | C11010317301004088890000046 | 一次性使用腔镜直线型切割吻合器及组件 | 湘械注准20192020813 | 一次性使用腔镜直线型切割吻合器及组件 | KC-QQ-C4525 | KC-QQ-C |  | 通配型直头型钉匣 | 手动 | 湖南康呈医疗科技有限公司 | 湖南康呈医疗科技有限公司
190 | B | C11010317301004088890000052 | 一次性使用腔镜直线型切割吻合器及组件 | 湘械注准20192020813 | 一次性使用腔镜直线型切割吻合器及组件 | KC-QQ-C6040 | KC-QQ-C |  | 通配型直头型钉匣 | 手动 | 湖南康呈医疗科技有限公司 | 湖南康呈医疗科技有限公司
191 | B | C11010317301004088890000053 | 一次性使用腔镜直线型切割吻合器及组件 | 湘械注准20192020813 | 一次性使用腔镜直线型切割吻合器及组件 | KC-QQ-C6048 | KC-QQ-C |  | 通配型直头型钉匣 | 手动 | 湖南康呈医疗科技有限公司 | 湖南康呈医疗科技有限公司
192 | B |  | 一次性使用腔镜直线型切割吻合器及组件 | 湘械注准20192020813 | 一次性使用腔镜直线型切割吻合器及组件 | KC-QQ-C3020 | KC-QQ-C3020 |  | 通配型直头型钉匣 | 手动 | 湖南康呈医疗科技有限公司 | 湖南康呈医疗科技有限公司
193 | B | C11010317301004088890000047 | 一次性使用腔镜直线型切割吻合器及组件 | 湘械注准20192020813 | 一次性使用腔镜直线型切割吻合器及组件 | KC-QQ-C4535 | KC-QQ-C |  | 通配型直头型钉匣 | 手动 | 湖南康呈医疗科技有限公司 | 湖南康呈医疗科技有限公司
194 | B | C11010317301004088890000050 | 一次性使用腔镜直线型切割吻合器及组件 | 湘械注准20192020813 | 一次性使用腔镜直线型切割吻合器及组件 | KC-QQ-C6025 | KC-QQ-C |  | 通配型直头型钉匣 | 手动 | 湖南康呈医疗科技有限公司 | 湖南康呈医疗科技有限公司
195 | B | C11010317301004088890000033 | 一次性使用腔镜直线型切割吻合器及组件 | 湘械注准20192020813 | 一次性使用腔镜直线型切割吻合器及组件 | KC-QQ-B6040 | KC-QQ-B |  | 通配型旋转头型钉匣 | 手动 | 湖南康呈医疗科技有限公司 | 湖南康呈医疗科技有限公司
196 | B | C11010317301004088890000027 | 一次性使用腔镜直线型切割吻合器及组件 | 湘械注准20192020813 | 一次性使用腔镜直线型切割吻合器及组件 | KC-QQ-B4525 | KC-QQ-B |  | 通配型旋转头型钉匣 | 手动 | 湖南康呈医疗科技有限公司 | 湖南康呈医疗科技有限公司
197 | B | C11010317301004088890000121 | 一次性使用腔镜直线型切割吻合器及组件 | 湘械注准20192020813 | 一次性使用腔镜直线型切割吻合器及组件 | KC-QQ-Q6040 | KC-QQ-Q |  | 通配型旋转头型钉匣 | 手动 | 湖南康呈医疗科技有限公司 | 湖南康呈医疗科技有限公司
198 | B | C11010317301004088890000122 | 一次性使用腔镜直线型切割吻合器及组件 | 湘械注准20192020813 | 一次性使用腔镜直线型切割吻合器及组件 | KC-QQ-Q6048 | KC-QQ-Q |  | 通配型旋转头型钉匣 | 手动 | 湖南康呈医疗科技有限公司 | 湖南康呈医疗科技有限公司
199 | B | C11010317301004088890000112 | 一次性使用腔镜直线型切割吻合器及组件 | 湘械注准20192020813 | 一次性使用腔镜直线型切割吻合器及组件 | KC-QQ-Q3025 | KC-QQ-Q |  | 通配型旋转头型钉匣 | 手动 | 湖南康呈医疗科技有限公司 | 湖南康呈医疗科技有限公司
200 | B | C11010317301004088890000032 | 一次性使用腔镜直线型切割吻合器及组件 | 湘械注准20192020813 | 一次性使用腔镜直线型切割吻合器及组件 | KC-QQ-B6035 | KC-QQ-B |  | 通配型旋转头型钉匣 | 手动 | 湖南康呈医疗科技有限公司 | 湖南康呈医疗科技有限公司
201 | B | C11010317301004088890000034 | 一次性使用腔镜直线型切割吻合器及组件 | 湘械注准20192020813 | 一次性使用腔镜直线型切割吻合器及组件 | KC-QQ-B6048 | KC-QQ-B |  | 通配型旋转头型钉匣 | 手动 | 湖南康呈医疗科技有限公司 | 湖南康呈医疗科技有限公司
202 | B | C11010317301004088890000002 | 一次性使用腔镜直线型切割吻合器及组件 | 湘械注准20192020813 | 一次性使用腔镜直线型切割吻合器及组件 | KC-QQ-A2025 | KC-QQ-A |  | 通配型旋转头型钉匣 | 手动 | 湖南康呈医疗科技有限公司 | 湖南康呈医疗科技有限公司
203 | B | C11010317301004088890000003 | 一次性使用腔镜直线型切割吻合器及组件 | 湘械注准20192020813 | 一次性使用腔镜直线型切割吻合器及组件 | KC-QQ-A2035 | KC-QQ-A |  | 通配型旋转头型钉匣 | 手动 | 湖南康呈医疗科技有限公司 | 湖南康呈医疗科技有限公司
204 | B | C11010317301004088890000006 | 一次性使用腔镜直线型切割吻合器及组件 | 湘械注准20192020813 | 一次性使用腔镜直线型切割吻合器及组件 | KC-QQ-A3035 | KC-QQ-A |  | 通配型旋转头型钉匣 | 手动 | 湖南康呈医疗科技有限公司 | 湖南康呈医疗科技有限公司
205 | B | C11010317301004088890000010 | 一次性使用腔镜直线型切割吻合器及组件 | 湘械注准20192020813 | 一次性使用腔镜直线型切割吻合器及组件 | KC-QQ-A4540 | KC-QQ-A |  | 通配型旋转头型钉匣 | 手动 | 湖南康呈医疗科技有限公司 | 湖南康呈医疗科技有限公司
206 | B | C11010317301004088890000012 | 一次性使用腔镜直线型切割吻合器及组件 | 湘械注准20192020813 | 一次性使用腔镜直线型切割吻合器及组件 | KC-QQ-A6025 | KC-QQ-A |  | 通配型旋转头型钉匣 | 手动 | 湖南康呈医疗科技有限公司 | 湖南康呈医疗科技有限公司
207 | B | C11010317301004088890000013 | 一次性使用腔镜直线型切割吻合器及组件 | 湘械注准20192020813 | 一次性使用腔镜直线型切割吻合器及组件 | KC-QQ-A6035 | KC-QQ-A |  | 通配型旋转头型钉匣 | 手动 | 湖南康呈医疗科技有限公司 | 湖南康呈医疗科技有限公司
208 | B | C11010317301004088890000014 | 一次性使用腔镜直线型切割吻合器及组件 | 湘械注准20192020813 | 一次性使用腔镜直线型切割吻合器及组件 | KC-QQ-A6040 | KC-QQ-A |  | 通配型旋转头型钉匣 | 手动 | 湖南康呈医疗科技有限公司 | 湖南康呈医疗科技有限公司
209 | B | C11010317301004088890000016 | 一次性使用腔镜直线型切割吻合器及组件 | 湘械注准20192020813 | 一次性使用腔镜直线型切割吻合器及组件 | KC-QQ-A7525 | KC-QQ-A |  | 通配型旋转头型钉匣 | 手动 | 湖南康呈医疗科技有限公司 | 湖南康呈医疗科技有限公司
210 | B | C11010317301004088890000001 | 一次性使用腔镜直线型切割吻合器及组件 | 湘械注准20192020813 | 一次性使用腔镜直线型切割吻合器及组件 | KC-QQ-A2020 | KC-QQ-A |  | 通配型旋转头型钉匣 | 手动 | 湖南康呈医疗科技有限公司 | 湖南康呈医疗科技有限公司
211 | B | C11010317301004088890000007 | 一次性使用腔镜直线型切割吻合器及组件 | 湘械注准20192020813 | 一次性使用腔镜直线型切割吻合器及组件 | KC-QQ-A4520 | KC-QQ-A |  | 通配型旋转头型钉匣 | 手动 | 湖南康呈医疗科技有限公司 | 湖南康呈医疗科技有限公司
212 | B | C11010317301004088890000009 | 一次性使用腔镜直线型切割吻合器及组件 | 湘械注准20192020813 | 一次性使用腔镜直线型切割吻合器及组件 | KC-QQ-A4535 | KC-QQ-A |  | 通配型旋转头型钉匣 | 手动 | 湖南康呈医疗科技有限公司 | 湖南康呈医疗科技有限公司
213 | B | C11010317301004088890000017 | 一次性使用腔镜直线型切割吻合器及组件 | 湘械注准20192020813 | 一次性使用腔镜直线型切割吻合器及组件 | KC-QQ-A7535 | KC-QQ-A |  | 通配型旋转头型钉匣 | 手动 | 湖南康呈医疗科技有限公司 | 湖南康呈医疗科技有限公司
214 | B | C11010317301004088890000004 | 一次性使用腔镜直线型切割吻合器及组件 | 湘械注准20192020813 | 一次性使用腔镜直线型切割吻合器及组件 | KC-QQ-A3020 | KC-QQ-A |  | 通配型旋转头型钉匣 | 手动 | 湖南康呈医疗科技有限公司 | 湖南康呈医疗科技有限公司
215 | B | C11010317301004088890000005 | 一次性使用腔镜直线型切割吻合器及组件 | 湘械注准20192020813 | 一次性使用腔镜直线型切割吻合器及组件 | KC-QQ-A3025 | KC-QQ-A |  | 通配型旋转头型钉匣 | 手动 | 湖南康呈医疗科技有限公司 | 湖南康呈医疗科技有限公司
216 | B | C11010317301004088890000018 | 一次性使用腔镜直线型切割吻合器及组件 | 湘械注准20192020813 | 一次性使用腔镜直线型切割吻合器及组件 | KC-QQ-A7540 | KC-QQ-A |  | 通配型旋转头型钉匣 | 手动 | 湖南康呈医疗科技有限公司 | 湖南康呈医疗科技有限公司
217 | B | C11010317301004088890000019 | 一次性使用腔镜直线型切割吻合器及组件 | 湘械注准20192020813 | 一次性使用腔镜直线型切割吻合器及组件 | KC-QQ-A7548 | KC-QQ-A |  | 通配型旋转头型钉匣 | 手动 | 湖南康呈医疗科技有限公司 | 湖南康呈医疗科技有限公司
218 | B | C11010317301004088890000022 | 一次性使用腔镜直线型切割吻合器及组件 | 湘械注准20192020813 | 一次性使用腔镜直线型切割吻合器及组件 | KC-QQ-B2035 | KC-QQ-B |  | 通配型旋转头型钉匣 | 手动 | 湖南康呈医疗科技有限公司 | 湖南康呈医疗科技有限公司
219 | B | C11010317301004088890000021 | 一次性使用腔镜直线型切割吻合器及组件 | 湘械注准20192020813 | 一次性使用腔镜直线型切割吻合器及组件 | KC-QQ-B2025 | KC-QQ-B |  | 通配型旋转头型钉匣 | 手动 | 湖南康呈医疗科技有限公司 | 湖南康呈医疗科技有限公司
220 | B | C11010317301004088890000035 | 一次性使用腔镜直线型切割吻合器及组件 | 湘械注准20192020813 | 一次性使用腔镜直线型切割吻合器及组件 | KC-QQ-B7525 | KC-QQ-B |  | 通配型旋转头型钉匣 | 手动 | 湖南康呈医疗科技有限公司 | 湖南康呈医疗科技有限公司
221 | B | C11010317301004088890000116 | 一次性使用腔镜直线型切割吻合器及组件 | 湘械注准20192020813 | 一次性使用腔镜直线型切割吻合器及组件 | KC-QQ-Q4535 | KC-QQ-Q |  | 通配型旋转头型钉匣 | 手动 | 湖南康呈医疗科技有限公司 | 湖南康呈医疗科技有限公司
222 | B | C11010317301004088890000117 | 一次性使用腔镜直线型切割吻合器及组件 | 湘械注准20192020813 | 一次性使用腔镜直线型切割吻合器及组件 | KC-QQ-Q4540 | KC-QQ-Q |  | 通配型旋转头型钉匣 | 手动 | 湖南康呈医疗科技有限公司 | 湖南康呈医疗科技有限公司
223 | B | C11010317301004088890000110 | 一次性使用腔镜直线型切割吻合器及组件 | 湘械注准20192020813 | 一次性使用腔镜直线型切割吻合器及组件 | KC-QQ-Q2035 | KC-QQ-Q |  | 通配型旋转头型钉匣 | 手动 | 湖南康呈医疗科技有限公司 | 湖南康呈医疗科技有限公司
224 | B | C11010317301004088890000111 | 一次性使用腔镜直线型切割吻合器及组件 | 湘械注准20192020813 | 一次性使用腔镜直线型切割吻合器及组件 | KC-QQ-Q3020 | KC-QQ-Q |  | 通配型旋转头型钉匣 | 手动 | 湖南康呈医疗科技有限公司 | 湖南康呈医疗科技有限公司
225 | B | C11010317301004088890000008 | 一次性使用腔镜直线型切割吻合器及组件 | 湘械注准20192020813 | 一次性使用腔镜直线型切割吻合器及组件 | KC-QQ-A4525 | KC-QQ-A |  | 通配型旋转头型钉匣 | 手动 | 湖南康呈医疗科技有限公司 | 湖南康呈医疗科技有限公司
226 | B | C11010317301004088890000125 | 一次性使用腔镜直线型切割吻合器及组件 | 湘械注准20192020813 | 一次性使用腔镜直线型切割吻合器及组件 | KC-QQ-Q7540 | KC-QQ-Q |  | 通配型旋转头型钉匣 | 手动 | 湖南康呈医疗科技有限公司 | 湖南康呈医疗科技有限公司
227 | B | C11010317301004088890000029 | 一次性使用腔镜直线型切割吻合器及组件 | 湘械注准20192020813 | 一次性使用腔镜直线型切割吻合器及组件 | KC-QQ-B4540 | KC-QQ-B |  | 通配型旋转头型钉匣 | 手动 | 湖南康呈医疗科技有限公司 | 湖南康呈医疗科技有限公司
228 | B | C11010317301004088890000023 | 一次性使用腔镜直线型切割吻合器及组件 | 湘械注准20192020813 | 一次性使用腔镜直线型切割吻合器及组件 | KC-QQ-B3020 | KC-QQ-B |  | 通配型旋转头型钉匣 | 手动 | 湖南康呈医疗科技有限公司 | 湖南康呈医疗科技有限公司
229 | B | C11010317301004088890000024 | 一次性使用腔镜直线型切割吻合器及组件 | 湘械注准20192020813 | 一次性使用腔镜直线型切割吻合器及组件 | KC-QQ-B3025 | KC-QQ-B |  | 通配型旋转头型钉匣 | 手动 | 湖南康呈医疗科技有限公司 | 湖南康呈医疗科技有限公司
230 | B | C11010317301004088890000036 | 一次性使用腔镜直线型切割吻合器及组件 | 湘械注准20192020813 | 一次性使用腔镜直线型切割吻合器及组件 | KC-QQ-B7535 | KC-QQ-B |  | 通配型旋转头型钉匣 | 手动 | 湖南康呈医疗科技有限公司 | 湖南康呈医疗科技有限公司
231 | B | C11010317301004088890000025 | 一次性使用腔镜直线型切割吻合器及组件 | 湘械注准20192020813 | 一次性使用腔镜直线型切割吻合器及组件 | KC-QQ-B3035 | KC-QQ-B |  | 通配型旋转头型钉匣 | 手动 | 湖南康呈医疗科技有限公司 | 湖南康呈医疗科技有限公司
232 | B | C11010317301004088890000026 | 一次性使用腔镜直线型切割吻合器及组件 | 湘械注准20192020813 | 一次性使用腔镜直线型切割吻合器及组件 | KC-QQ-B4520 | KC-QQ-B |  | 通配型旋转头型钉匣 | 手动 | 湖南康呈医疗科技有限公司 | 湖南康呈医疗科技有限公司
233 | B | C11010317301004088890000031 | 一次性使用腔镜直线型切割吻合器及组件 | 湘械注准20192020813 | 一次性使用腔镜直线型切割吻合器及组件 | KC-QQ-B6025 | KC-QQ-B |  | 通配型旋转头型钉匣 | 手动 | 湖南康呈医疗科技有限公司 | 湖南康呈医疗科技有限公司
234 | B | C11010317301004088890000037 | 一次性使用腔镜直线型切割吻合器及组件 | 湘械注准20192020813 | 一次性使用腔镜直线型切割吻合器及组件 | KC-QQ-B7540 | KC-QQ-B |  | 通配型旋转头型钉匣 | 手动 | 湖南康呈医疗科技有限公司 | 湖南康呈医疗科技有限公司
235 | B | C11010317301004088890000038 | 一次性使用腔镜直线型切割吻合器及组件 | 湘械注准20192020813 | 一次性使用腔镜直线型切割吻合器及组件 | KC-QQ-B7548 | KC-QQ-B |  | 通配型旋转头型钉匣 | 手动 | 湖南康呈医疗科技有限公司 | 湖南康呈医疗科技有限公司
236 | B | C11010317301004088890000020 | 一次性使用腔镜直线型切割吻合器及组件 | 湘械注准20192020813 | 一次性使用腔镜直线型切割吻合器及组件 | KC-QQ-B2020 | KC-QQ-B |  | 通配型旋转头型钉匣 | 手动 | 湖南康呈医疗科技有限公司 | 湖南康呈医疗科技有限公司
237 | B | C11010317301004088890000118 | 一次性使用腔镜直线型切割吻合器及组件 | 湘械注准20192020813 | 一次性使用腔镜直线型切割吻合器及组件 | KC-QQ-Q4548 | KC-QQ-Q |  | 通配型旋转头型钉匣 | 手动 | 湖南康呈医疗科技有限公司 | 湖南康呈医疗科技有限公司
238 | B | C11010317301004088890000108 | 一次性使用腔镜直线型切割吻合器及组件 | 湘械注准20192020813 | 一次性使用腔镜直线型切割吻合器及组件 | KC-QQ-Q2020 | KC-QQ-Q |  | 通配型旋转头型钉匣 | 手动 | 湖南康呈医疗科技有限公司 | 湖南康呈医疗科技有限公司
239 | B | C11010317301004088890000123 | 一次性使用腔镜直线型切割吻合器及组件 | 湘械注准20192020813 | 一次性使用腔镜直线型切割吻合器及组件 | KC-QQ-Q7525 | KC-QQ-Q |  | 通配型旋转头型钉匣 | 手动 | 湖南康呈医疗科技有限公司 | 湖南康呈医疗科技有限公司
240 | B | C11010317301004088890000124 | 一次性使用腔镜直线型切割吻合器及组件 | 湘械注准20192020813 | 一次性使用腔镜直线型切割吻合器及组件 | KC-QQ-Q7535 | KC-QQ-Q |  | 通配型旋转头型钉匣 | 手动 | 湖南康呈医疗科技有限公司 | 湖南康呈医疗科技有限公司
241 | B | C11010317301004088890000114 | 一次性使用腔镜直线型切割吻合器及组件 | 湘械注准20192020813 | 一次性使用腔镜直线型切割吻合器及组件 | KC-QQ-Q4520 | KC-QQ-Q |  | 通配型旋转头型钉匣 | 手动 | 湖南康呈医疗科技有限公司 | 湖南康呈医疗科技有限公司
242 | B | C11010317301004088890000119 | 一次性使用腔镜直线型切割吻合器及组件 | 湘械注准20192020813 | 一次性使用腔镜直线型切割吻合器及组件 | KC-QQ-Q6025 | KC-QQ-Q |  | 通配型旋转头型钉匣 | 手动 | 湖南康呈医疗科技有限公司 | 湖南康呈医疗科技有限公司
243 | B | C11010317301004088890000109 | 一次性使用腔镜直线型切割吻合器及组件 | 湘械注准20192020813 | 一次性使用腔镜直线型切割吻合器及组件 | KC-QQ-Q2025 | KC-QQ-Q |  | 通配型旋转头型钉匣 | 手动 | 湖南康呈医疗科技有限公司 | 湖南康呈医疗科技有限公司
244 | B | C11010317301004088890000120 | 一次性使用腔镜直线型切割吻合器及组件 | 湘械注准20192020813 | 一次性使用腔镜直线型切割吻合器及组件 | KC-QQ-Q6035 | KC-QQ-Q |  | 通配型旋转头型钉匣 | 手动 | 湖南康呈医疗科技有限公司 | 湖南康呈医疗科技有限公司
245 | B | C11010317301004088890000126 | 一次性使用腔镜直线型切割吻合器及组件 | 湘械注准20192020813 | 一次性使用腔镜直线型切割吻合器及组件 | KC-QQ-Q7548 | KC-QQ-Q |  | 通配型旋转头型钉匣 | 手动 | 湖南康呈医疗科技有限公司 | 湖南康呈医疗科技有限公司
246 | B | C11010317301004088890000113 | 一次性使用腔镜直线型切割吻合器及组件 | 湘械注准20192020813 | 一次性使用腔镜直线型切割吻合器及组件 | KC-QQ-Q3035 | KC-QQ-Q |  | 通配型旋转头型钉匣 | 手动 | 湖南康呈医疗科技有限公司 | 湖南康呈医疗科技有限公司
247 | B | C11010317301004088890000030 | 一次性使用腔镜直线型切割吻合器及组件 | 湘械注准20192020813 | 一次性使用腔镜直线型切割吻合器及组件 | KC-QQ-B4548 | KC-QQ-B |  | 通配型旋转头型钉匣 | 手动 | 湖南康呈医疗科技有限公司 | 湖南康呈医疗科技有限公司
248 | B | C11010317301004088890000028 | 一次性使用腔镜直线型切割吻合器及组件 | 湘械注准20192020813 | 一次性使用腔镜直线型切割吻合器及组件 | KC-QQ-B4535 | KC-QQ-B |  | 通配型旋转头型钉匣 | 手动 | 湖南康呈医疗科技有限公司 | 湖南康呈医疗科技有限公司
249 | B | C11010317301004088890000011 | 一次性使用腔镜直线型切割吻合器及组件 | 湘械注准20192020813 | 一次性使用腔镜直线型切割吻合器及组件 | KC-QQ-A4548 | KC-QQ-A |  | 通配型旋转头型钉匣 | 手动 | 湖南康呈医疗科技有限公司 | 湖南康呈医疗科技有限公司
250 | B | C11010317301004088890000115 | 一次性使用腔镜直线型切割吻合器及组件 | 湘械注准20192020813 | 一次性使用腔镜直线型切割吻合器及组件 | KC-QQ-Q4525 | KC-QQ-Q |  | 通配型旋转头型钉匣 | 手动 | 湖南康呈医疗科技有限公司 | 湖南康呈医疗科技有限公司
251 | B | C11010317301004088890000015 | 一次性使用腔镜直线型切割吻合器及组件 | 湘械注准20192020813 | 一次性使用腔镜直线型切割吻合器及组件 | KC-QQ-A6048 | KC-QQ-A |  | 通配型旋转头型钉匣 | 手动 | 湖南康呈医疗科技有限公司 | 湖南康呈医疗科技有限公司
252 | B | C11010317301004088890000090 | 一次性使用腔镜直线型切割吻合器及组件 | 湘械注准20192020813 | 一次性使用腔镜直线型切割吻合器及组件 | KC-QQ-G7538 | KC-QQ-G |  | 固配吻合器钉仓 | 手动 | 湖南康呈医疗科技有限公司 | 湖南康呈医疗科技有限公司
253 | B | C11010317301004088890000081 | 一次性使用腔镜直线型切割吻合器及组件 | 湘械注准20192020813 | 一次性使用腔镜直线型切割吻合器及组件 | KC-QQ-G6020 | KC-QQ-G |  | 固配吻合器钉仓 | 手动 | 湖南康呈医疗科技有限公司 | 湖南康呈医疗科技有限公司
254 | B | C11010317301004088890000078 | 一次性使用腔镜直线型切割吻合器及组件 | 湘械注准20192020813 | 一次性使用腔镜直线型切割吻合器及组件 | KC-QQ-G4538 | KC-QQ-G |  | 固配吻合器钉仓 | 手动 | 湖南康呈医疗科技有限公司 | 湖南康呈医疗科技有限公司
255 | B | C11010317301004088890000083 | 一次性使用腔镜直线型切割吻合器及组件 | 湘械注准20192020813 | 一次性使用腔镜直线型切割吻合器及组件 | KC-QQ-G6035 | KC-QQ-G |  | 固配吻合器钉仓 | 手动 | 湖南康呈医疗科技有限公司 | 湖南康呈医疗科技有限公司
256 | B | C11010317301004088890000080 | 一次性使用腔镜直线型切割吻合器及组件 | 湘械注准20192020813 | 一次性使用腔镜直线型切割吻合器及组件 | KC-QQ-G4544 | KC-QQ-G |  | 固配吻合器钉仓 | 手动 | 湖南康呈医疗科技有限公司 | 湖南康呈医疗科技有限公司
257 | B | C11010317301004088890000087 | 一次性使用腔镜直线型切割吻合器及组件 | 湘械注准20192020813 | 一次性使用腔镜直线型切割吻合器及组件 | KC-QQ-G7520 | KC-QQ-G |  | 固配吻合器钉仓 | 手动 | 湖南康呈医疗科技有限公司 | 湖南康呈医疗科技有限公司
258 | B | C11010317301004088890000089 | 一次性使用腔镜直线型切割吻合器及组件 | 湘械注准20192020813 | 一次性使用腔镜直线型切割吻合器及组件 | KC-QQ-G7535 | KC-QQ-G |  | 固配吻合器钉仓 | 手动 | 湖南康呈医疗科技有限公司 | 湖南康呈医疗科技有限公司
259 | B | C11010317301004088890000092 | 一次性使用腔镜直线型切割吻合器及组件 | 湘械注准20192020813 | 一次性使用腔镜直线型切割吻合器及组件 | KC-QQ-G7544 | KC-QQ-G |  | 固配吻合器钉仓 | 手动 | 湖南康呈医疗科技有限公司 | 湖南康呈医疗科技有限公司
260 | B | C11010317301004088890000079 | 一次性使用腔镜直线型切割吻合器及组件 | 湘械注准20192020813 | 一次性使用腔镜直线型切割吻合器及组件 | KC-QQ-G4541 | KC-QQ-G |  | 固配吻合器钉仓 | 手动 | 湖南康呈医疗科技有限公司 | 湖南康呈医疗科技有限公司
261 | B | C11010317301004088890000084 | 一次性使用腔镜直线型切割吻合器及组件 | 湘械注准20192020813 | 一次性使用腔镜直线型切割吻合器及组件 | KC-QQ-G6038 | KC-QQ-G |  | 固配吻合器钉仓 | 手动 | 湖南康呈医疗科技有限公司 | 湖南康呈医疗科技有限公司
262 | B | C11010317301004088890000085 | 一次性使用腔镜直线型切割吻合器及组件 | 湘械注准20192020813 | 一次性使用腔镜直线型切割吻合器及组件 | KC-QQ-G6041 | KC-QQ-G |  | 固配吻合器钉仓 | 手动 | 湖南康呈医疗科技有限公司 | 湖南康呈医疗科技有限公司
263 | B | C11010317301004088890000091 | 一次性使用腔镜直线型切割吻合器及组件 | 湘械注准20192020813 | 一次性使用腔镜直线型切割吻合器及组件 | KC-QQ-G7541 | KC-QQ-G |  | 固配吻合器钉仓 | 手动 | 湖南康呈医疗科技有限公司 | 湖南康呈医疗科技有限公司
264 | B | C11010317301004088890000075 | 一次性使用腔镜直线型切割吻合器及组件 | 湘械注准20192020813 | 一次性使用腔镜直线型切割吻合器及组件 | KC-QQ-G4520 | KC-QQ-G |  | 固配吻合器钉仓 | 手动 | 湖南康呈医疗科技有限公司 | 湖南康呈医疗科技有限公司
265 | B | C11010317301004088890000076 | 一次性使用腔镜直线型切割吻合器及组件 | 湘械注准20192020813 | 一次性使用腔镜直线型切割吻合器及组件 | KC-QQ-G4525 | KC-QQ-G |  | 固配吻合器钉仓 | 手动 | 湖南康呈医疗科技有限公司 | 湖南康呈医疗科技有限公司
266 | B | C11010317301004088890000077 | 一次性使用腔镜直线型切割吻合器及组件 | 湘械注准20192020813 | 一次性使用腔镜直线型切割吻合器及组件 | KC-QQ-G4535 | KC-QQ-G |  | 固配吻合器钉仓 | 手动 | 湖南康呈医疗科技有限公司 | 湖南康呈医疗科技有限公司
267 | B | C11010317301004088890000082 | 一次性使用腔镜直线型切割吻合器及组件 | 湘械注准20192020813 | 一次性使用腔镜直线型切割吻合器及组件 | KC-QQ-G6025 | KC-QQ-G |  | 固配吻合器钉仓 | 手动 | 湖南康呈医疗科技有限公司 | 湖南康呈医疗科技有限公司
268 | B | C11010317301004088890000088 | 一次性使用腔镜直线型切割吻合器及组件 | 湘械注准20192020813 | 一次性使用腔镜直线型切割吻合器及组件 | KC-QQ-G7525 | KC-QQ-G |  | 固配吻合器钉仓 | 手动 | 湖南康呈医疗科技有限公司 | 湖南康呈医疗科技有限公司
269 | B | C11010317301004088890000086 | 一次性使用腔镜直线型切割吻合器及组件 | 湘械注准20192020813 | 一次性使用腔镜直线型切割吻合器及组件 | KC-QQ-G6044 | KC-QQ-G |  | 固配吻合器钉仓 | 手动 | 湖南康呈医疗科技有限公司 | 湖南康呈医疗科技有限公司
270 | B |  | 电动腔镜用直线型切割吻合器及组件 | 湘械注准20212011714 | 电动腔镜用直线型切割吻合器及组件 | DEF6025 | DEF6025 |  | 固配吻合器钉仓 | 电动 | 湖南康呈医疗科技有限公司 | 湖南康呈医疗科技有限公司
271 | B |  | 电动腔镜用直线型切割吻合器及组件 | 湘械注准20212011714 | 电动腔镜用直线型切割吻合器及组件 | DEF6041 | DEF6041 |  | 固配吻合器钉仓 | 电动 | 湖南康呈医疗科技有限公司 | 湖南康呈医疗科技有限公司
272 | B |  | 电动腔镜用直线型切割吻合器及组件 | 湘械注准20212011714 | 电动腔镜用直线型切割吻合器及组件 | DEF3020 | DEF3020 |  | 固配吻合器钉仓 | 电动 | 湖南康呈医疗科技有限公司 | 湖南康呈医疗科技有限公司
273 | B |  | 电动腔镜用直线型切割吻合器及组件 | 湘械注准20212011714 | 电动腔镜用直线型切割吻合器及组件 | DEF4541 | DEF4541 |  | 固配吻合器钉仓 | 电动 | 湖南康呈医疗科技有限公司 | 湖南康呈医疗科技有限公司
274 | B |  | 电动腔镜用直线型切割吻合器及组件 | 湘械注准20212011714 | 电动腔镜用直线型切割吻合器及组件 | DEF3041 | DEF3041 |  | 固配吻合器钉仓 | 电动 | 湖南康呈医疗科技有限公司 | 湖南康呈医疗科技有限公司
275 | B |  | 电动腔镜用直线型切割吻合器及组件 | 湘械注准20212011714 | 电动腔镜用直线型切割吻合器及组件 | DEF4520 | DEF4520 |  | 固配吻合器钉仓 | 电动 | 湖南康呈医疗科技有限公司 | 湖南康呈医疗科技有限公司
276 | B |  | 电动腔镜用直线型切割吻合器及组件 | 湘械注准20212011714 | 电动腔镜用直线型切割吻合器及组件 | DEF4538 | DEF4538 |  | 固配吻合器钉仓 | 电动 | 湖南康呈医疗科技有限公司 | 湖南康呈医疗科技有限公司
277 | B |  | 电动腔镜用直线型切割吻合器及组件 | 湘械注准20212011714 | 电动腔镜用直线型切割吻合器及组件 | DEF6035 | DEF6035 |  | 固配吻合器钉仓 | 电动 | 湖南康呈医疗科技有限公司 | 湖南康呈医疗科技有限公司
278 | B |  | 电动腔镜用直线型切割吻合器及组件 | 湘械注准20212011714 | 电动腔镜用直线型切割吻合器及组件 | DEF3035 | DEF3035 |  | 固配吻合器钉仓 | 电动 | 湖南康呈医疗科技有限公司 | 湖南康呈医疗科技有限公司
279 | B |  | 电动腔镜用直线型切割吻合器及组件 | 湘械注准20212011714 | 电动腔镜用直线型切割吻合器及组件 | DEF6038 | DEF6038 |  | 固配吻合器钉仓 | 电动 | 湖南康呈医疗科技有限公司 | 湖南康呈医疗科技有限公司
280 | B |  | 电动腔镜用直线型切割吻合器及组件 | 湘械注准20212011714 | 电动腔镜用直线型切割吻合器及组件 | DEF3025 | DEF3025 |  | 固配吻合器钉仓 | 电动 | 湖南康呈医疗科技有限公司 | 湖南康呈医疗科技有限公司
281 | B |  | 电动腔镜用直线型切割吻合器及组件 | 湘械注准20212011714 | 电动腔镜用直线型切割吻合器及组件 | DEF4544 | DEF4544 |  | 固配吻合器钉仓 | 电动 | 湖南康呈医疗科技有限公司 | 湖南康呈医疗科技有限公司
282 | B |  | 电动腔镜用直线型切割吻合器及组件 | 湘械注准20212011714 | 电动腔镜用直线型切割吻合器及组件 | DEF3038 | DEF3038 |  | 固配吻合器钉仓 | 电动 | 湖南康呈医疗科技有限公司 | 湖南康呈医疗科技有限公司
283 | B |  | 电动腔镜用直线型切割吻合器及组件 | 湘械注准20212011714 | 电动腔镜用直线型切割吻合器及组件 | DEF3044 | DEF3044 |  | 固配吻合器钉仓 | 电动 | 湖南康呈医疗科技有限公司 | 湖南康呈医疗科技有限公司
284 | B |  | 电动腔镜用直线型切割吻合器及组件 | 湘械注准20212011714 | 电动腔镜用直线型切割吻合器及组件 | DEF4535 | DEF4535 |  | 固配吻合器钉仓 | 电动 | 湖南康呈医疗科技有限公司 | 湖南康呈医疗科技有限公司
285 | B |  | 电动腔镜用直线型切割吻合器及组件 | 湘械注准20212011714 | 电动腔镜用直线型切割吻合器及组件 | DEF6020 | DEF6020 |  | 固配吻合器钉仓 | 电动 | 湖南康呈医疗科技有限公司 | 湖南康呈医疗科技有限公司
286 | B |  | 电动腔镜用直线型切割吻合器及组件 | 湘械注准20212011714 | 电动腔镜用直线型切割吻合器及组件 | DEF4525 | DEF4525 |  | 固配吻合器钉仓 | 电动 | 湖南康呈医疗科技有限公司 | 湖南康呈医疗科技有限公司
287 | B |  | 电动腔镜用直线型切割吻合器及组件 | 湘械注准20212011714 | 电动腔镜用直线型切割吻合器及组件 | DEF6044 | DEF6044 |  | 固配吻合器钉仓 | 电动 | 湖南康呈医疗科技有限公司 | 湖南康呈医疗科技有限公司
288 | B | C11010217200002070790000003 | 一次性腔内切割吻合器及切割组件 | 苏械注准20152020694 | 一次性腔内切割吻合器及切割组件2 | TCNP-M | TCNP-M | 通配型吻合器 |  | 手动 | 常州同创医疗器械科技有限公司 | 常州同创医疗器械科技有限公司
289 | B | C11010217200001070790000003 | 一次性腔内切割吻合器及切割组件 | 苏械注准20152020694 | 一次性腔内切割吻合器及切割组件1 | TCNP-S | TCNP-S | 通配型吻合器 |  | 手动 | 常州同创医疗器械科技有限公司 | 常州同创医疗器械科技有限公司
290 | B | C11010217200003070790000003 | 一次性腔内切割吻合器及切割组件 | 苏械注准20152020694 | 一次性腔内切割吻合器及切割组件3 | TCNP-L | TCNP-L | 通配型吻合器 |  | 手动 | 常州同创医疗器械科技有限公司 | 常州同创医疗器械科技有限公司
291 | B | C11010317301002070790000086 | 一次性腔内切割吻合器及切割组件 | 苏械注准20152020694 | 一次性腔内切割吻合器及切割组件5 | TCZNX-45F | TCZNX-45F |  | 通配型旋转头型钉匣 | 手动 | 常州同创医疗器械科技有限公司 | 常州同创医疗器械科技有限公司
292 | B | C11010317301003070790000082 | 一次性腔内切割吻合器及切割组件 | 苏械注准20152020694 | 一次性腔内切割吻合器及切割组件6 | TCZNX-60B | TCZNX-60B |  | 通配型旋转头型钉匣 | 手动 | 常州同创医疗器械科技有限公司 | 常州同创医疗器械科技有限公司
293 | B | C11010317301002070790000082 | 一次性腔内切割吻合器及切割组件 | 苏械注准20152020694 | 一次性腔内切割吻合器及切割组件5 | TCZNX-45B | TCZNX-45B |  | 通配型旋转头型钉匣 | 手动 | 常州同创医疗器械科技有限公司 | 常州同创医疗器械科技有限公司
294 | B | C11010317301002070790000093 | 一次性腔内切割吻合器及切割组件 | 苏械注准20152020694 | 一次性腔内切割吻合器及切割组件5 | TCZNXK-45C | TCZNXK-45C |  | 通配型旋转头型钉匣 | 手动 | 常州同创医疗器械科技有限公司 | 常州同创医疗器械科技有限公司
295 | B | C11010317301001070790000092 | 一次性腔内切割吻合器及切割组件 | 苏械注准20152020694 | 一次性腔内切割吻合器及切割组件4 | TCZNXK-30B | TCZNXK-30B |  | 通配型旋转头型钉匣 | 手动 | 常州同创医疗器械科技有限公司 | 常州同创医疗器械科技有限公司
296 | B | C11010317301002070790000096 | 一次性腔内切割吻合器及切割组件 | 苏械注准20152020694 | 一次性腔内切割吻合器及切割组件5 | TCZNXK-45F | TCZNXK-45F |  | 通配型旋转头型钉匣 | 手动 | 常州同创医疗器械科技有限公司 | 常州同创医疗器械科技有限公司
297 | B | C11010317301003070790000090 | 一次性腔内切割吻合器及切割组件 | 苏械注准20152020694 | 一次性腔内切割吻合器及切割组件6 | TCZNX-60J | TCZNX-60J |  | 通配型旋转头型钉匣 | 手动 | 常州同创医疗器械科技有限公司 | 常州同创医疗器械科技有限公司
298 | B | C11010317301001070790000098 | 一次性腔内切割吻合器及切割组件 | 苏械注准20152020694 | 一次性腔内切割吻合器及切割组件4 | TCZNXK-30H | TCZNXK-30H |  | 通配型旋转头型钉匣 | 手动 | 常州同创医疗器械科技有限公司 | 常州同创医疗器械科技有限公司
299 | B | C11010317301001070790000099 | 一次性腔内切割吻合器及切割组件 | 苏械注准20152020694 | 一次性腔内切割吻合器及切割组件4 | TCZNXK-30I | TCZNXK-30I |  | 通配型旋转头型钉匣 | 手动 | 常州同创医疗器械科技有限公司 | 常州同创医疗器械科技有限公司
300 | B | C11010317301002070790000100 | 一次性腔内切割吻合器及切割组件 | 苏械注准20152020694 | 一次性腔内切割吻合器及切割组件5 | TCZNXK-45J | TCZNXK-45J |  | 通配型旋转头型钉匣 | 手动 | 常州同创医疗器械科技有限公司 | 常州同创医疗器械科技有限公司
301 | B | C11010317301002070790000090 | 一次性腔内切割吻合器及切割组件 | 苏械注准20152020694 | 一次性腔内切割吻合器及切割组件5 | TCZNX-45J | TCZNX-45J |  | 通配型旋转头型钉匣 | 手动 | 常州同创医疗器械科技有限公司 | 常州同创医疗器械科技有限公司
302 | B | C11010317301002070790000095 | 一次性腔内切割吻合器及切割组件 | 苏械注准20152020694 | 一次性腔内切割吻合器及切割组件5 | TCZNXK-45E | TCZNXK-45E |  | 通配型旋转头型钉匣 | 手动 | 常州同创医疗器械科技有限公司 | 常州同创医疗器械科技有限公司
303 | B | C11010317301002070790000089 | 一次性腔内切割吻合器及切割组件 | 苏械注准20152020694 | 一次性腔内切割吻合器及切割组件5 | TCZNX-45I | TCZNX-45I |  | 通配型旋转头型钉匣 | 手动 | 常州同创医疗器械科技有限公司 | 常州同创医疗器械科技有限公司
304 | B | C11010317301003070790000089 | 一次性腔内切割吻合器及切割组件 | 苏械注准20152020694 | 一次性腔内切割吻合器及切割组件6 | TCZNX-60I | TCZNX-60I |  | 通配型旋转头型钉匣 | 手动 | 常州同创医疗器械科技有限公司 | 常州同创医疗器械科技有限公司
305 | B | C11010317301002070790000098 | 一次性腔内切割吻合器及切割组件 | 苏械注准20152020694 | 一次性腔内切割吻合器及切割组件5 | TCZNXK-45H | TCZNXK-45H |  | 通配型旋转头型钉匣 | 手动 | 常州同创医疗器械科技有限公司 | 常州同创医疗器械科技有限公司
306 | B | C11010317301003070790000100 | 一次性腔内切割吻合器及切割组件 | 苏械注准20152020694 | 一次性腔内切割吻合器及切割组件6 | TCZNXK-60J | TCZNXK-60J |  | 通配型旋转头型钉匣 | 手动 | 常州同创医疗器械科技有限公司 | 常州同创医疗器械科技有限公司
307 | B | C11010317301001070790000082 | 一次性腔内切割吻合器及切割组件 | 苏械注准20152020694 | 一次性腔内切割吻合器及切割组件4 | TCZNX-30B | TCZNX-30B |  | 通配型旋转头型钉匣 | 手动 | 常州同创医疗器械科技有限公司 | 常州同创医疗器械科技有限公司
308 | B | C11010317301003070790000092 | 一次性腔内切割吻合器及切割组件 | 苏械注准20152020694 | 一次性腔内切割吻合器及切割组件6 | TCZNXK-60B | TCZNXK-60B |  | 通配型旋转头型钉匣 | 手动 | 常州同创医疗器械科技有限公司 | 常州同创医疗器械科技有限公司
309 | B | C11010317301003070790000093 | 一次性腔内切割吻合器及切割组件 | 苏械注准20152020694 | 一次性腔内切割吻合器及切割组件6 | TCZNXK-60C | TCZNXK-60C |  | 通配型旋转头型钉匣 | 手动 | 常州同创医疗器械科技有限公司 | 常州同创医疗器械科技有限公司
310 | B | C11010317301001070790000088 | 一次性腔内切割吻合器及切割组件 | 苏械注准20152020694 | 一次性腔内切割吻合器及切割组件4 | TCZNX-30H | TCZNX-30H |  | 通配型旋转头型钉匣 | 手动 | 常州同创医疗器械科技有限公司 | 常州同创医疗器械科技有限公司
311 | B | C11010317301001070790000089 | 一次性腔内切割吻合器及切割组件 | 苏械注准20152020694 | 一次性腔内切割吻合器及切割组件4 | TCZNX-30I | TCZNX-30I |  | 通配型旋转头型钉匣 | 手动 | 常州同创医疗器械科技有限公司 | 常州同创医疗器械科技有限公司
312 | B | C11010317301001070790000083 | 一次性腔内切割吻合器及切割组件 | 苏械注准20152020694 | 一次性腔内切割吻合器及切割组件4 | TCZNX-30C | TCZNX-30C |  | 通配型旋转头型钉匣 | 手动 | 常州同创医疗器械科技有限公司 | 常州同创医疗器械科技有限公司
313 | B | C11010317301002070790000085 | 一次性腔内切割吻合器及切割组件 | 苏械注准20152020694 | 一次性腔内切割吻合器及切割组件5 | TCZNX-45E | TCZNX-45E |  | 通配型旋转头型钉匣 | 手动 | 常州同创医疗器械科技有限公司 | 常州同创医疗器械科技有限公司
314 | B | C11010317301003070790000095 | 一次性腔内切割吻合器及切割组件 | 苏械注准20152020694 | 一次性腔内切割吻合器及切割组件6 | TCZNXK-60E | TCZNXK-60E |  | 通配型旋转头型钉匣 | 手动 | 常州同创医疗器械科技有限公司 | 常州同创医疗器械科技有限公司
315 | B | C11010317301003070790000096 | 一次性腔内切割吻合器及切割组件 | 苏械注准20152020694 | 一次性腔内切割吻合器及切割组件6 | TCZNXK-60F | TCZNXK-60F |  | 通配型旋转头型钉匣 | 手动 | 常州同创医疗器械科技有限公司 | 常州同创医疗器械科技有限公司
316 | B | C11010317301001070790000093 | 一次性腔内切割吻合器及切割组件 | 苏械注准20152020694 | 一次性腔内切割吻合器及切割组件4 | TCZNXK-30C | TCZNXK-30C |  | 通配型旋转头型钉匣 | 手动 | 常州同创医疗器械科技有限公司 | 常州同创医疗器械科技有限公司
317 | B | C11010317301002070790000088 | 一次性腔内切割吻合器及切割组件 | 苏械注准20152020694 | 一次性腔内切割吻合器及切割组件5 | TCZNX-45H | TCZNX-45H |  | 通配型旋转头型钉匣 | 手动 | 常州同创医疗器械科技有限公司 | 常州同创医疗器械科技有限公司
318 | B | C11010317301003070790000088 | 一次性腔内切割吻合器及切割组件 | 苏械注准20152020694 | 一次性腔内切割吻合器及切割组件6 | TCZNX-60H | TCZNX-60H |  | 通配型旋转头型钉匣 | 手动 | 常州同创医疗器械科技有限公司 | 常州同创医疗器械科技有限公司
319 | B | C11010317301002070790000099 | 一次性腔内切割吻合器及切割组件 | 苏械注准20152020694 | 一次性腔内切割吻合器及切割组件5 | TCZNXK-45I | TCZNXK-45I |  | 通配型旋转头型钉匣 | 手动 | 常州同创医疗器械科技有限公司 | 常州同创医疗器械科技有限公司
320 | B | C11010317301003070790000098 | 一次性腔内切割吻合器及切割组件 | 苏械注准20152020694 | 一次性腔内切割吻合器及切割组件6 | TCZNXK-60H | TCZNXK-60H |  | 通配型旋转头型钉匣 | 手动 | 常州同创医疗器械科技有限公司 | 常州同创医疗器械科技有限公司
321 | B | C11010317301003070790000099 | 一次性腔内切割吻合器及切割组件 | 苏械注准20152020694 | 一次性腔内切割吻合器及切割组件6 | TCZNXK-60I | TCZNXK-60I |  | 通配型旋转头型钉匣 | 手动 | 常州同创医疗器械科技有限公司 | 常州同创医疗器械科技有限公司
322 | B | C11010317301003070790000085 | 一次性腔内切割吻合器及切割组件 | 苏械注准20152020694 | 一次性腔内切割吻合器及切割组件6 | TCZNX-60E | TCZNX-60E |  | 通配型旋转头型钉匣 | 手动 | 常州同创医疗器械科技有限公司 | 常州同创医疗器械科技有限公司
323 | B | C11010317301003070790000083 | 一次性腔内切割吻合器及切割组件 | 苏械注准20152020694 | 一次性腔内切割吻合器及切割组件6 | TCZNX-60C | TCZNX-60C |  | 通配型旋转头型钉匣 | 手动 | 常州同创医疗器械科技有限公司 | 常州同创医疗器械科技有限公司
324 | B | C11010317301002070790000083 | 一次性腔内切割吻合器及切割组件 | 苏械注准20152020694 | 一次性腔内切割吻合器及切割组件5 | TCZNX-45C | TCZNX-45C |  | 通配型旋转头型钉匣 | 手动 | 常州同创医疗器械科技有限公司 | 常州同创医疗器械科技有限公司
325 | B | C11010317301002070790000092 | 一次性腔内切割吻合器及切割组件 | 苏械注准20152020694 | 一次性腔内切割吻合器及切割组件5 | TCZNXK-45B | TCZNXK-45B |  | 通配型旋转头型钉匣 | 手动 | 常州同创医疗器械科技有限公司 | 常州同创医疗器械科技有限公司
326 | B | C11010317301003070790000086 | 一次性腔内切割吻合器及切割组件 | 苏械注准20152020694 | 一次性腔内切割吻合器及切割组件6 | TCZNX-60F | TCZNX-60F |  | 通配型旋转头型钉匣 | 手动 | 常州同创医疗器械科技有限公司 | 常州同创医疗器械科技有限公司
327 | B | C11010217200002100840000002 | 一次性使用腔镜直线型切割吻合器及组件 | 浙械注准20192020087 | 一次性使用腔镜直线型切割吻合器及组件-2 | HQE-P-160 | HQE-P-160 | 通配型吻合器 |  | 手动 | 宁波海泰科迈医疗器械有限公司 | 宁波海泰科迈医疗器械有限公司
328 | B | C11010217200003100840000003 | 一次性使用腔镜直线型切割吻合器及组件 | 浙械注准20192020087 | 一次性使用腔镜直线型切割吻合器及组件-3 | HQE-P-260 | HQE-P-260 | 通配型吻合器 |  | 手动 | 宁波海泰科迈医疗器械有限公司 | 宁波海泰科迈医疗器械有限公司
329 | B | C11010217200001100840000001 | 一次性使用腔镜直线型切割吻合器及组件 | 浙械注准20192020087 | 一次性使用腔镜直线型切割吻合器及组件-1 | HQE-P-60 | HQE-P-60 | 通配型吻合器 |  | 手动 | 宁波海泰科迈医疗器械有限公司 | 宁波海泰科迈医疗器械有限公司
330 | B | C11010217200003100840000007 | 一次性使用可旋转腔镜直线切割吻合器及一次性钉匣 | 浙械注准20202020757 | 一次性使用可旋转腔镜直线切割吻合器及一次性钉匣-3 | HTQE-PL | HTQE-PL | 通配型吻合器 |  | 手动 | 宁波海泰科迈医疗器械有限公司 | 宁波海泰科迈医疗器械有限公司
331 | B | C11010217200002100840000007 | 一次性使用可旋转腔镜直线切割吻合器及一次性钉匣 | 浙械注准20202020757 | 一次性使用可旋转腔镜直线切割吻合器及一次性钉匣-2 | HTQE-PM | HTQE-PM | 通配型吻合器 |  | 手动 | 宁波海泰科迈医疗器械有限公司 | 宁波海泰科迈医疗器械有限公司
332 | B | C11010217200001100840000007 | 一次性使用可旋转腔镜直线切割吻合器及一次性钉匣 | 浙械注准20202020757 | 一次性使用可旋转腔镜直线切割吻合器及一次性钉匣-1 | HTQE-PS | HTQE-PS | 通配型吻合器 |  | 手动 | 宁波海泰科迈医疗器械有限公司 | 宁波海泰科迈医疗器械有限公司
333 | B | C11010317302001100840000017 | 一次性使用腔镜直线型切割吻合器及组件 | 浙械注准20192020087 | 一次性使用腔镜直线型切割吻合器及组件-7 | HQE-T3025 | HQE-T3025 |  | 通配型旋转头型钉匣 | 手动 | 宁波海泰科迈医疗器械有限公司 | 宁波海泰科迈医疗器械有限公司
334 | B | C11010317302001100840000014 | 一次性使用腔镜直线型切割吻合器及组件 | 浙械注准20192020087 | 一次性使用腔镜直线型切割吻合器及组件-7 | HQE-T3035 | HQE-T3035 |  | 通配型旋转头型钉匣 | 手动 | 宁波海泰科迈医疗器械有限公司 | 宁波海泰科迈医疗器械有限公司
335 | B | C11010317302002100840000011 | 一次性使用腔镜直线型切割吻合器及组件 | 浙械注准20192020087 | 一次性使用腔镜直线型切割吻合器及组件-8 | HQE-T4525 | HQE-T4525 |  | 通配型旋转头型钉匣 | 手动 | 宁波海泰科迈医疗器械有限公司 | 宁波海泰科迈医疗器械有限公司
336 | B | C11010317302003100840000040 | 一次性使用腔镜直线型切割吻合器及组件 | 浙械注准20192020087 | 一次性使用腔镜直线型切割吻合器及组件-9 | HQE-T6040 | HQE-T6040 |  | 通配型旋转头型钉匣 | 手动 | 宁波海泰科迈医疗器械有限公司 | 宁波海泰科迈医疗器械有限公司
337 | B | C11010317302001100840000025 | 一次性使用腔镜直线型切割吻合器及组件 | 浙械注准20192020087 | 一次性使用腔镜直线型切割吻合器及组件-7 | HQE-B3025 | HQE-B3025 |  | 通配型旋转头型钉匣 | 手动 | 宁波海泰科迈医疗器械有限公司 | 宁波海泰科迈医疗器械有限公司
338 | B | C11010317302002100840000022 | 一次性使用腔镜直线型切割吻合器及组件 | 浙械注准20192020087 | 一次性使用腔镜直线型切割吻合器及组件-8 | HQE-B4535 | HQE-B4535 |  | 通配型旋转头型钉匣 | 手动 | 宁波海泰科迈医疗器械有限公司 | 宁波海泰科迈医疗器械有限公司
339 | B | C11010317302002100840000012 | 一次性使用腔镜直线型切割吻合器及组件 | 浙械注准20192020087 | 一次性使用腔镜直线型切割吻合器及组件-8 | HQE-B4540 | HQE-B4540 |  | 通配型旋转头型钉匣 | 手动 | 宁波海泰科迈医疗器械有限公司 | 宁波海泰科迈医疗器械有限公司
340 | B | C11010317302002100840000038 | 一次性使用腔镜直线型切割吻合器及组件 | 浙械注准20192020087 | 一次性使用腔镜直线型切割吻合器及组件-8 | HQE-B4548 | HQE-B4548 |  | 通配型旋转头型钉匣 | 手动 | 宁波海泰科迈医疗器械有限公司 | 宁波海泰科迈医疗器械有限公司
341 | B | C11010317302002100840000015 | 一次性使用腔镜直线型切割吻合器及组件 | 浙械注准20192020087 | 一次性使用腔镜直线型切割吻合器及组件-8 | HQE-T4535 | HQE-T4535 |  | 通配型旋转头型钉匣 | 手动 | 宁波海泰科迈医疗器械有限公司 | 宁波海泰科迈医疗器械有限公司
342 | B | C11010317302002100840000034 | 一次性使用腔镜直线型切割吻合器及组件 | 浙械注准20192020087 | 一次性使用腔镜直线型切割吻合器及组件-8 | HQE-T4540 | HQE-T4540 |  | 通配型旋转头型钉匣 | 手动 | 宁波海泰科迈医疗器械有限公司 | 宁波海泰科迈医疗器械有限公司
343 | B | C11010317302002100840000008 | 一次性使用腔镜直线型切割吻合器及组件 | 浙械注准20192020087 | 一次性使用腔镜直线型切割吻合器及组件-8 | HQE-T4548 | HQE-T4548 |  | 通配型旋转头型钉匣 | 手动 | 宁波海泰科迈医疗器械有限公司 | 宁波海泰科迈医疗器械有限公司
344 | B | C11010317302003100840000005 | 一次性使用腔镜直线型切割吻合器及组件 | 浙械注准20192020087 | 一次性使用腔镜直线型切割吻合器及组件-9 | HQE-T6025 | HQE-T6025 |  | 通配型旋转头型钉匣 | 手动 | 宁波海泰科迈医疗器械有限公司 | 宁波海泰科迈医疗器械有限公司
345 | B | C11010317302003100840000001 | 一次性使用腔镜直线型切割吻合器及组件 | 浙械注准20192020087 | 一次性使用腔镜直线型切割吻合器及组件-9 | HQE-T6035 | HQE-T6035 |  | 通配型旋转头型钉匣 | 手动 | 宁波海泰科迈医疗器械有限公司 | 宁波海泰科迈医疗器械有限公司
346 | B | C11010317302003100840000026 | 一次性使用腔镜直线型切割吻合器及组件 | 浙械注准20192020087 | 一次性使用腔镜直线型切割吻合器及组件-9 | HQE-T6048 | HQE-T6048 |  | 通配型旋转头型钉匣 | 手动 | 宁波海泰科迈医疗器械有限公司 | 宁波海泰科迈医疗器械有限公司
347 | B | C11010317302001100840000006 | 一次性使用腔镜直线型切割吻合器及组件 | 浙械注准20192020087 | 一次性使用腔镜直线型切割吻合器及组件-7 | HQE-B3035 | HQE-B3035 |  | 通配型旋转头型钉匣 | 手动 | 宁波海泰科迈医疗器械有限公司 | 宁波海泰科迈医疗器械有限公司
348 | B | C11010317302003100840000030 | 一次性使用腔镜直线型切割吻合器及组件 | 浙械注准20192020087 | 一次性使用腔镜直线型切割吻合器及组件-9 | HQE-B6025 | HQE-B6025 |  | 通配型旋转头型钉匣 | 手动 | 宁波海泰科迈医疗器械有限公司 | 宁波海泰科迈医疗器械有限公司
349 | B | C11010317302003100840000031 | 一次性使用腔镜直线型切割吻合器及组件 | 浙械注准20192020087 | 一次性使用腔镜直线型切割吻合器及组件-9 | HQE-B6040 | HQE-B6040 |  | 通配型旋转头型钉匣 | 手动 | 宁波海泰科迈医疗器械有限公司 | 宁波海泰科迈医疗器械有限公司
350 | B | C11010317302001100840000018 | 一次性使用腔镜直线型切割吻合器及组件 | 浙械注准20192020087 | 一次性使用腔镜直线型切割吻合器及组件-7 | HQE-Q3025 | HQE-Q3025 |  | 通配型旋转头型钉匣 | 手动 | 宁波海泰科迈医疗器械有限公司 | 宁波海泰科迈医疗器械有限公司
351 | B | C11010317302002100840000031 | 一次性使用腔镜直线型切割吻合器及组件 | 浙械注准20192020087 | 一次性使用腔镜直线型切割吻合器及组件-8 | HQE-B4525 | HQE-B4525 |  | 通配型旋转头型钉匣 | 手动 | 宁波海泰科迈医疗器械有限公司 | 宁波海泰科迈医疗器械有限公司
352 | B | C11010317302003100840000014 | 一次性使用腔镜直线型切割吻合器及组件 | 浙械注准20192020087 | 一次性使用腔镜直线型切割吻合器及组件-9 | HQE-B6035 | HQE-B6035 |  | 通配型旋转头型钉匣 | 手动 | 宁波海泰科迈医疗器械有限公司 | 宁波海泰科迈医疗器械有限公司
353 | B | C11010317302003100840000013 | 一次性使用腔镜直线型切割吻合器及组件 | 浙械注准20192020087 | 一次性使用腔镜直线型切割吻合器及组件-9 | HQE-B6048 | HQE-B6048 |  | 通配型旋转头型钉匣 | 手动 | 宁波海泰科迈医疗器械有限公司 | 宁波海泰科迈医疗器械有限公司
354 | B | C11010317302001100840000024 | 一次性使用腔镜直线型切割吻合器及组件 | 浙械注准20192020087 | 一次性使用腔镜直线型切割吻合器及组件-7 | HQE-Q3035 | HQE-Q3035 |  | 通配型旋转头型钉匣 | 手动 | 宁波海泰科迈医疗器械有限公司 | 宁波海泰科迈医疗器械有限公司
355 | B | C11010317302002100840000043 | 一次性使用腔镜直线型切割吻合器及组件 | 浙械注准20192020087 | 一次性使用腔镜直线型切割吻合器及组件-8 | HQE-Q4540 | HQE-Q4540 |  | 通配型旋转头型钉匣 | 手动 | 宁波海泰科迈医疗器械有限公司 | 宁波海泰科迈医疗器械有限公司
356 | B | C11010317302003100840000028 | 一次性使用腔镜直线型切割吻合器及组件 | 浙械注准20192020087 | 一次性使用腔镜直线型切割吻合器及组件-9 | HQE-Q6040 | HQE-Q6040 |  | 通配型旋转头型钉匣 | 手动 | 宁波海泰科迈医疗器械有限公司 | 宁波海泰科迈医疗器械有限公司
357 | B | C11010317301001100840000023 | 一次性使用可旋转腔镜直线切割吻合器及一次性钉匣 | 浙械注准20202020757 | 一次性使用可旋转腔镜直线切割吻合器及一次性钉匣-18 | HTQE-WB3025(Y) | HTQE-WB3025(Y) |  | 通配型旋转头型钉匣 | 手动 | 宁波海泰科迈医疗器械有限公司 | 宁波海泰科迈医疗器械有限公司
358 | B | C11010317301001100840000024 | 一次性使用可旋转腔镜直线切割吻合器及一次性钉匣 | 浙械注准20202020757 | 一次性使用可旋转腔镜直线切割吻合器及一次性钉匣-18 | HTQE-WB3035(Y) | HTQE-WB3035(Y) |  | 通配型旋转头型钉匣 | 手动 | 宁波海泰科迈医疗器械有限公司 | 宁波海泰科迈医疗器械有限公司
359 | B | C11010317301001100840000020 | 一次性使用可旋转腔镜直线切割吻合器及一次性钉匣 | 浙械注准20202020757 | 一次性使用可旋转腔镜直线切割吻合器及一次性钉匣-17 | HTQE-WB3025 | HTQE-WB3025 |  | 通配型旋转头型钉匣 | 手动 | 宁波海泰科迈医疗器械有限公司 | 宁波海泰科迈医疗器械有限公司
360 | B | C11010317301002100840000034 | 一次性使用可旋转腔镜直线切割吻合器及一次性钉匣 | 浙械注准20202020757 | 一次性使用可旋转腔镜直线切割吻合器及一次性钉匣-9 | HTQE-WB4525 | HTQE-WB4525 |  | 通配型旋转头型钉匣 | 手动 | 宁波海泰科迈医疗器械有限公司 | 宁波海泰科迈医疗器械有限公司
361 | B | C11010317301002100840000035 | 一次性使用可旋转腔镜直线切割吻合器及一次性钉匣 | 浙械注准20202020757 | 一次性使用可旋转腔镜直线切割吻合器及一次性钉匣-9 | HTQE-WB4535 | HTQE-WB4535 |  | 通配型旋转头型钉匣 | 手动 | 宁波海泰科迈医疗器械有限公司 | 宁波海泰科迈医疗器械有限公司
362 | B | C11010317301002100840000036 | 一次性使用可旋转腔镜直线切割吻合器及一次性钉匣 | 浙械注准20202020757 | 一次性使用可旋转腔镜直线切割吻合器及一次性钉匣-9 | HTQE-WB4540 | HTQE-WB4540 |  | 通配型旋转头型钉匣 | 手动 | 宁波海泰科迈医疗器械有限公司 | 宁波海泰科迈医疗器械有限公司
363 | B | C11010317301002100840000037 | 一次性使用可旋转腔镜直线切割吻合器及一次性钉匣 | 浙械注准20202020757 | 一次性使用可旋转腔镜直线切割吻合器及一次性钉匣-9 | HTQE-WB4548 | HTQE-WB4548 |  | 通配型旋转头型钉匣 | 手动 | 宁波海泰科迈医疗器械有限公司 | 宁波海泰科迈医疗器械有限公司
364 | B | C11010317301003100840000023 | 一次性使用可旋转腔镜直线切割吻合器及一次性钉匣 | 浙械注准20202020757 | 一次性使用可旋转腔镜直线切割吻合器及一次性钉匣-10 | HTQE-WB6040 | HTQE-WB6040 |  | 通配型旋转头型钉匣 | 手动 | 宁波海泰科迈医疗器械有限公司 | 宁波海泰科迈医疗器械有限公司
365 | B | C11010317301003100840000024 | 一次性使用可旋转腔镜直线切割吻合器及一次性钉匣 | 浙械注准20202020757 | 一次性使用可旋转腔镜直线切割吻合器及一次性钉匣-10 | HTQE-WB6048 | HTQE-WB6048 |  | 通配型旋转头型钉匣 | 手动 | 宁波海泰科迈医疗器械有限公司 | 宁波海泰科迈医疗器械有限公司
366 | B | C11010317301003100840000027 | 一次性使用可旋转腔镜直线切割吻合器及一次性钉匣 | 浙械注准20202020757 | 一次性使用可旋转腔镜直线切割吻合器及一次性钉匣-14 | HTQE-WB6040(Y) | HTQE-WB6040(Y) |  | 通配型旋转头型钉匣 | 手动 | 宁波海泰科迈医疗器械有限公司 | 宁波海泰科迈医疗器械有限公司
367 | B | C11010317301003100840000028 | 一次性使用可旋转腔镜直线切割吻合器及一次性钉匣 | 浙械注准20202020757 | 一次性使用可旋转腔镜直线切割吻合器及一次性钉匣-14 | HTQE-WB6048(Y) | HTQE-WB6048(Y) |  | 通配型旋转头型钉匣 | 手动 | 宁波海泰科迈医疗器械有限公司 | 宁波海泰科迈医疗器械有限公司
368 | B | C11010317301001100840000021 | 一次性使用可旋转腔镜直线切割吻合器及一次性钉匣 | 浙械注准20202020757 | 一次性使用可旋转腔镜直线切割吻合器及一次性钉匣-17 | HTQE-WB3035 | HTQE-WB3035 |  | 通配型旋转头型钉匣 | 手动 | 宁波海泰科迈医疗器械有限公司 | 宁波海泰科迈医疗器械有限公司
369 | B | C11010317301003100840000021 | 一次性使用可旋转腔镜直线切割吻合器及一次性钉匣 | 浙械注准20202020757 | 一次性使用可旋转腔镜直线切割吻合器及一次性钉匣-10 | HTQE-WB6025 | HTQE-WB6025 |  | 通配型旋转头型钉匣 | 手动 | 宁波海泰科迈医疗器械有限公司 | 宁波海泰科迈医疗器械有限公司
370 | B | C11010317301003100840000022 | 一次性使用可旋转腔镜直线切割吻合器及一次性钉匣 | 浙械注准20202020757 | 一次性使用可旋转腔镜直线切割吻合器及一次性钉匣-10 | HTQE-WB6035 | HTQE-WB6035 |  | 通配型旋转头型钉匣 | 手动 | 宁波海泰科迈医疗器械有限公司 | 宁波海泰科迈医疗器械有限公司
371 | B | C11010317301002100840000024 | 一次性使用可旋转腔镜直线切割吻合器及一次性钉匣 | 浙械注准20202020757 | 一次性使用可旋转腔镜直线切割吻合器及一次性钉匣-13 | HTQE-WB4525(Y) | HTQE-WB4525(Y) |  | 通配型旋转头型钉匣 | 手动 | 宁波海泰科迈医疗器械有限公司 | 宁波海泰科迈医疗器械有限公司
372 | B | C11010317301002100840000025 | 一次性使用可旋转腔镜直线切割吻合器及一次性钉匣 | 浙械注准20202020757 | 一次性使用可旋转腔镜直线切割吻合器及一次性钉匣-13 | HTQE-WB4535(Y) | HTQE-WB4535(Y) |  | 通配型旋转头型钉匣 | 手动 | 宁波海泰科迈医疗器械有限公司 | 宁波海泰科迈医疗器械有限公司
373 | B | C11010317301002100840000026 | 一次性使用可旋转腔镜直线切割吻合器及一次性钉匣 | 浙械注准20202020757 | 一次性使用可旋转腔镜直线切割吻合器及一次性钉匣-13 | HTQE-WB4540(Y) | HTQE-WB4540(Y) |  | 通配型旋转头型钉匣 | 手动 | 宁波海泰科迈医疗器械有限公司 | 宁波海泰科迈医疗器械有限公司
374 | B | C11010317301002100840000027 | 一次性使用可旋转腔镜直线切割吻合器及一次性钉匣 | 浙械注准20202020757 | 一次性使用可旋转腔镜直线切割吻合器及一次性钉匣-13 | HTQE-WB4548(Y) | HTQE-WB4548(Y) |  | 通配型旋转头型钉匣 | 手动 | 宁波海泰科迈医疗器械有限公司 | 宁波海泰科迈医疗器械有限公司
375 | B | C11010317301003100840000025 | 一次性使用可旋转腔镜直线切割吻合器及一次性钉匣 | 浙械注准20202020757 | 一次性使用可旋转腔镜直线切割吻合器及一次性钉匣-14 | HTQE-WB6025(Y) | HTQE-WB6025(Y) |  | 通配型旋转头型钉匣 | 手动 | 宁波海泰科迈医疗器械有限公司 | 宁波海泰科迈医疗器械有限公司
376 | B | C11010317301003100840000026 | 一次性使用可旋转腔镜直线切割吻合器及一次性钉匣 | 浙械注准20202020757 | 一次性使用可旋转腔镜直线切割吻合器及一次性钉匣-14 | HTQE-WB6035(Y) | HTQE-WB6035(Y) |  | 通配型旋转头型钉匣 | 手动 | 宁波海泰科迈医疗器械有限公司 | 宁波海泰科迈医疗器械有限公司
377 | B | C11010317302003100840000043 | 一次性使用腔镜直线型切割吻合器及组件 | 浙械注准20192020087 | 一次性使用腔镜直线型切割吻合器及组件-9 | HQE-Q6035 | HQE-Q6035 |  | 通配型旋转头型钉匣 | 手动 | 宁波海泰科迈医疗器械有限公司 | 宁波海泰科迈医疗器械有限公司
378 | B | C11010317302002100840000028 | 一次性使用腔镜直线型切割吻合器及组件 | 浙械注准20192020087 | 一次性使用腔镜直线型切割吻合器及组件-8 | HQE-Q4535 | HQE-Q4535 |  | 通配型旋转头型钉匣 | 手动 | 宁波海泰科迈医疗器械有限公司 | 宁波海泰科迈医疗器械有限公司
379 | B | C11010317302003100840000022 | 一次性使用腔镜直线型切割吻合器及组件 | 浙械注准20192020087 | 一次性使用腔镜直线型切割吻合器及组件-9 | HQE-Q6025 | HQE-Q6025 |  | 通配型旋转头型钉匣 | 手动 | 宁波海泰科迈医疗器械有限公司 | 宁波海泰科迈医疗器械有限公司
380 | B | C11010317302003100840000002 | 一次性使用腔镜直线型切割吻合器及组件 | 浙械注准20192020087 | 一次性使用腔镜直线型切割吻合器及组件-9 | HQE-Q6048 | HQE-Q6048 |  | 通配型旋转头型钉匣 | 手动 | 宁波海泰科迈医疗器械有限公司 | 宁波海泰科迈医疗器械有限公司
381 | B | C11010317302002100840000042 | 一次性使用腔镜直线型切割吻合器及组件 | 浙械注准20192020087 | 一次性使用腔镜直线型切割吻合器及组件-8 | HQE-Q4525 | HQE-Q4525 |  | 通配型旋转头型钉匣 | 手动 | 宁波海泰科迈医疗器械有限公司 | 宁波海泰科迈医疗器械有限公司
382 | B | C11010317302002100840000050 | 一次性使用腔镜直线型切割吻合器及组件 | 浙械注准20192020087 | 一次性使用腔镜直线型切割吻合器及组件-8 | HQE-Q4548 | HQE-Q4548 |  | 通配型旋转头型钉匣 | 手动 | 宁波海泰科迈医疗器械有限公司 | 宁波海泰科迈医疗器械有限公司
383 | B |  | 一次性使用电动腔镜直线切割吻合器及组件 | 浙械注准20212010406 | 一次性使用电动腔镜直线切割吻合器及组件-标准柄/吻合长度36-45mm | HTMM45 | HTMM45 | 固配型关节头吻合器 |  | 电动 | 宁波海泰科迈医疗器械有限公司 | 宁波海泰科迈医疗器械有限公司
384 | B |  | 一次性使用电动腔镜直线切割吻合器及组件 | 浙械注准20212010406 | 一次性使用电动腔镜直线切割吻合器及组件-短柄/吻合长度36-45mm器 | HTMS45 | HTMS45 | 固配型关节头吻合器 |  | 电动 | 宁波海泰科迈医疗器械有限公司 | 宁波海泰科迈医疗器械有限公司
385 | B |  | 一次性使用电动腔镜直线切割吻合器及组件 | 浙械注准20212010406 | 一次性使用电动腔镜直线切割吻合器及组件-标准柄/吻合长度46-60mm | HTMM60Y | HTMM60Y | 固配型关节头吻合器 |  | 电动 | 宁波海泰科迈医疗器械有限公司 | 宁波海泰科迈医疗器械有限公司
386 | B |  | 一次性使用电动腔镜直线切割吻合器及组件 | 浙械注准20212010406 | 一次性使用电动腔镜直线切割吻合器及组件-短柄/吻合长度46-60mm | HTMS60Y | HTMS60Y | 固配型关节头吻合器 |  | 电动 | 宁波海泰科迈医疗器械有限公司 | 宁波海泰科迈医疗器械有限公司
387 | B |  | 一次性使用电动腔镜直线切割吻合器及组件 | 浙械注准20212010406 | 一次性使用电动腔镜直线切割吻合器及组件-短柄/吻合长度46-60mm | HTMS60 | HTMS60 | 固配型关节头吻合器 |  | 电动 | 宁波海泰科迈医疗器械有限公司 | 宁波海泰科迈医疗器械有限公司
388 | B |  | 一次性使用电动腔镜直线切割吻合器及组件 | 浙械注准20212010406 | 一次性使用电动腔镜直线切割吻合器及组件-加长柄/吻合长度36-45mm | HTML45Y | HTML45Y | 固配型关节头吻合器 |  | 电动 | 宁波海泰科迈医疗器械有限公司 | 宁波海泰科迈医疗器械有限公司
389 | B |  | 一次性使用电动腔镜直线切割吻合器及组件 | 浙械注准20212010406 | 一次性使用电动腔镜直线切割吻合器及组件-标准柄/吻合长度36-45mm | HTMM45Y | HTMM45Y | 固配型关节头吻合器 |  | 电动 | 宁波海泰科迈医疗器械有限公司 | 宁波海泰科迈医疗器械有限公司
390 | B |  | 一次性使用电动腔镜直线切割吻合器及组件 | 浙械注准20212010406 | 一次性使用电动腔镜直线切割吻合器及组件-加长柄/吻合长度46-60mm | HTML60Y | HTML60Y | 固配型关节头吻合器 |  | 电动 | 宁波海泰科迈医疗器械有限公司 | 宁波海泰科迈医疗器械有限公司
391 | B |  | 一次性使用电动腔镜直线切割吻合器及组件 | 浙械注准20212010406 | 一次性使用电动腔镜直线切割吻合器及组件-标准柄/吻合长度46-60mm | HTMM60 | HTMM60 | 固配型关节头吻合器 |  | 电动 | 宁波海泰科迈医疗器械有限公司 | 宁波海泰科迈医疗器械有限公司
392 | B |  | 一次性使用电动腔镜直线切割吻合器及组件 | 浙械注准20212010406 | 一次性使用电动腔镜直线切割吻合器及组件-加长柄/吻合长度36-45mm | HTML45 | HTML45 | 固配型关节头吻合器 |  | 电动 | 宁波海泰科迈医疗器械有限公司 | 宁波海泰科迈医疗器械有限公司
393 | B |  | 一次性使用电动腔镜直线切割吻合器及组件 | 浙械注准20212010406 | 一次性使用电动腔镜直线切割吻合器及组件-短柄/吻合长度36-45mm | HTMS45Y | HTMS45Y | 固配型关节头吻合器 |  | 电动 | 宁波海泰科迈医疗器械有限公司 | 宁波海泰科迈医疗器械有限公司
394 | B |  | 一次性使用电动腔镜直线切割吻合器及组件 | 浙械注准20212010406 | 一次性使用电动腔镜直线切割吻合器及组件-加长柄/吻合长度46-60mm | HTML60 | HTML60 | 固配型关节头吻合器 |  | 电动 | 宁波海泰科迈医疗器械有限公司 | 宁波海泰科迈医疗器械有限公司
395 | B |  | 一次性使用电动腔镜直线切割吻合器及组件 | 浙械注准20212010406 | 一次性使用电动腔镜直线切割吻合器及组件-钉仓吻合长度36-45mm | HTFM45 | HTFM45 |  | 固配吻合器钉仓 | 电动 | 宁波海泰科迈医疗器械有限公司 | 宁波海泰科迈医疗器械有限公司
396 | B |  | 一次性使用电动腔镜直线切割吻合器及组件 | 浙械注准20212010406 | 一次性使用电动腔镜直线切割吻合器及组件-钉仓吻合长度36-45mm | HTFB45 | HTFB45 |  | 固配吻合器钉仓 | 电动 | 宁波海泰科迈医疗器械有限公司 | 宁波海泰科迈医疗器械有限公司
397 | B |  | 一次性使用电动腔镜直线切割吻合器及组件 | 浙械注准20212010406 | 一次性使用电动腔镜直线切割吻合器及组件-钉仓吻合长度36-45mm | HTGW45 | HTGW45 |  | 固配吻合器钉仓 | 电动 | 宁波海泰科迈医疗器械有限公司 | 宁波海泰科迈医疗器械有限公司
398 | B |  | 一次性使用电动腔镜直线切割吻合器及组件 | 浙械注准20212010406 | 一次性使用电动腔镜直线切割吻合器及组件-钉仓吻合长度36-45mm | HTGG45 | HTGG45 |  | 固配吻合器钉仓 | 电动 | 宁波海泰科迈医疗器械有限公司 | 宁波海泰科迈医疗器械有限公司
399 | B |  | 一次性使用电动腔镜直线切割吻合器及组件 | 浙械注准20212010406 | 一次性使用电动腔镜直线切割吻合器及组件-钉仓吻合长度46-60mm | HTFM60 | HTFM60 |  | 固配吻合器钉仓 | 电动 | 宁波海泰科迈医疗器械有限公司 | 宁波海泰科迈医疗器械有限公司
400 | B |  | 一次性使用电动腔镜直线切割吻合器及组件 | 浙械注准20212010406 | 一次性使用电动腔镜直线切割吻合器及组件-钉仓吻合长度46-60mm | HTFB60 | HTFB60 |  | 固配吻合器钉仓 | 电动 | 宁波海泰科迈医疗器械有限公司 | 宁波海泰科迈医疗器械有限公司
401 | B |  | 一次性使用电动腔镜直线切割吻合器及组件 | 浙械注准20212010406 | 一次性使用电动腔镜直线切割吻合器及组件-钉仓吻合长度46-60mm | HTFG60 | HTFG60 |  | 固配吻合器钉仓 | 电动 | 宁波海泰科迈医疗器械有限公司 | 宁波海泰科迈医疗器械有限公司
402 | B |  | 一次性使用电动腔镜直线切割吻合器及组件 | 浙械注准20212010406 | 一次性使用电动腔镜直线切割吻合器及组件-钉仓吻合长度46-60mm | HTFH60 | HTFH60 |  | 固配吻合器钉仓 | 电动 | 宁波海泰科迈医疗器械有限公司 | 宁波海泰科迈医疗器械有限公司
403 | B |  | 一次性使用电动腔镜直线切割吻合器及组件 | 浙械注准20212010406 | 一次性使用电动腔镜直线切割吻合器及组件-钉仓吻合长度46-60mm | HTGY60 | HTGY60 |  | 固配吻合器钉仓 | 电动 | 宁波海泰科迈医疗器械有限公司 | 宁波海泰科迈医疗器械有限公司
404 | B |  | 一次性使用电动腔镜直线切割吻合器及组件 | 浙械注准20212010406 | 一次性使用电动腔镜直线切割吻合器及组件-钉仓吻合长度46-60mm | HTGG60 | HTGG60 |  | 固配吻合器钉仓 | 电动 | 宁波海泰科迈医疗器械有限公司 | 宁波海泰科迈医疗器械有限公司
405 | B |  | 一次性使用电动腔镜直线切割吻合器及组件 | 浙械注准20212010406 | 一次性使用电动腔镜直线切割吻合器及组件-钉仓吻合长度46-60mm | HTGM60 | HTGM60 |  | 固配吻合器钉仓 | 电动 | 宁波海泰科迈医疗器械有限公司 | 宁波海泰科迈医疗器械有限公司
406 | B |  | 一次性使用电动腔镜直线切割吻合器及组件 | 浙械注准20212010406 | 一次性使用电动腔镜直线切割吻合器及组件-钉仓吻合长度36-45mm | HTFW45 | HTFW45 |  | 固配吻合器钉仓 | 电动 | 宁波海泰科迈医疗器械有限公司 | 宁波海泰科迈医疗器械有限公司
407 | B |  | 一次性使用电动腔镜直线切割吻合器及组件 | 浙械注准20212010406 | 一次性使用电动腔镜直线切割吻合器及组件-钉仓吻合长度36-45mm | HTFY45 | HTFY45 |  | 固配吻合器钉仓 | 电动 | 宁波海泰科迈医疗器械有限公司 | 宁波海泰科迈医疗器械有限公司
408 | B |  | 一次性使用电动腔镜直线切割吻合器及组件 | 浙械注准20212010406 | 一次性使用电动腔镜直线切割吻合器及组件-钉仓吻合长度36-45mm | HTGM45 | HTGM45 |  | 固配吻合器钉仓 | 电动 | 宁波海泰科迈医疗器械有限公司 | 宁波海泰科迈医疗器械有限公司
409 | B |  | 一次性使用电动腔镜直线切割吻合器及组件 | 浙械注准20212010406 | 一次性使用电动腔镜直线切割吻合器及组件-钉仓吻合长度36-45mm | HTGB45 | HTGB45 |  | 固配吻合器钉仓 | 电动 | 宁波海泰科迈医疗器械有限公司 | 宁波海泰科迈医疗器械有限公司
410 | B |  | 一次性使用电动腔镜直线切割吻合器及组件 | 浙械注准20212010406 | 一次性使用电动腔镜直线切割吻合器及组件-钉仓吻合长度36-45mm | HTGY45 | HTGY45 |  | 固配吻合器钉仓 | 电动 | 宁波海泰科迈医疗器械有限公司 | 宁波海泰科迈医疗器械有限公司
411 | B |  | 一次性使用电动腔镜直线切割吻合器及组件 | 浙械注准20212010406 | 一次性使用电动腔镜直线切割吻合器及组件-钉仓吻合长度46-60mm | HTFY60 | HTFY60 |  | 固配吻合器钉仓 | 电动 | 宁波海泰科迈医疗器械有限公司 | 宁波海泰科迈医疗器械有限公司
412 | B |  | 一次性使用电动腔镜直线切割吻合器及组件 | 浙械注准20212010406 | 一次性使用电动腔镜直线切割吻合器及组件-钉仓吻合长度46-60mm | HTGW60 | HTGW60 |  | 固配吻合器钉仓 | 电动 | 宁波海泰科迈医疗器械有限公司 | 宁波海泰科迈医疗器械有限公司
413 | B |  | 一次性使用电动腔镜直线切割吻合器及组件 | 浙械注准20212010406 | 一次性使用电动腔镜直线切割吻合器及组件-钉仓吻合长度46-60mm | HTGB60 | HTGB60 |  | 固配吻合器钉仓 | 电动 | 宁波海泰科迈医疗器械有限公司 | 宁波海泰科迈医疗器械有限公司
414 | B |  | 一次性使用电动腔镜直线切割吻合器及组件 | 浙械注准20212010406 | 一次性使用电动腔镜直线切割吻合器及组件-钉仓吻合长度36-45mm | HTFG45 | HTFG45 |  | 固配吻合器钉仓 | 电动 | 宁波海泰科迈医疗器械有限公司 | 宁波海泰科迈医疗器械有限公司
415 | B |  | 一次性使用电动腔镜直线切割吻合器及组件 | 浙械注准20212010406 | 一次性使用电动腔镜直线切割吻合器及组件-钉仓吻合长度36-45mm | HTGH45 | HTGH45 |  | 固配吻合器钉仓 | 电动 | 宁波海泰科迈医疗器械有限公司 | 宁波海泰科迈医疗器械有限公司
416 | B |  | 一次性使用电动腔镜直线切割吻合器及组件 | 浙械注准20212010406 | 一次性使用电动腔镜直线切割吻合器及组件-钉仓吻合长度36-45mm | HTFH45 | HTFH45 |  | 固配吻合器钉仓 | 电动 | 宁波海泰科迈医疗器械有限公司 | 宁波海泰科迈医疗器械有限公司
417 | B |  | 一次性使用电动腔镜直线切割吻合器及组件 | 浙械注准20212010406 | 一次性使用电动腔镜直线切割吻合器及组件-钉仓吻合长度46-60mm | HTFW60 | HTFW60 |  | 固配吻合器钉仓 | 电动 | 宁波海泰科迈医疗器械有限公司 | 宁波海泰科迈医疗器械有限公司
418 | B |  | 一次性使用电动腔镜直线切割吻合器及组件 | 浙械注准20212010406 | 一次性使用电动腔镜直线切割吻合器及组件-钉仓吻合长度46-60mm | HTGH60 | HTGH60 |  | 固配吻合器钉仓 | 电动 | 宁波海泰科迈医疗器械有限公司 | 宁波海泰科迈医疗器械有限公司
419 | B | C11010217200002084140000007 | 一次性使用腔镜下切割吻合器 | 京械注准20172080621 | 一次性使用腔镜下切割吻合器-2(通用型枪身可配合多种规格组件,应用于腔镜与开放手术,单台手术最多25次击发,360度可旋转操控杆,外置档位式与无极式组件旋钮(需配合旋转组件),爪钳功能,轻巧的器身设计,引导辅助功能) | CEAA-30 | CEAA-30 | 通配型吻合器 |  | 手动 | 北京派尔特医疗科技股份有限公司 | 北京派尔特医疗科技股份有限公司
420 | B | C11010217200002084140000013 | 一次性使用腔镜下切割吻合器 | 京械注准20212020118 | 一次性使用腔镜下切割吻合器-2(通用型枪身可配合多种规格组件,单台手术最多25次击发,360度可旋转操控杆,外置无极组件旋钮(需配合旋转组件),爪钳功能,防击发过载保护功能,轻巧的器身设计,) | CEAH-30 | CEAH-30 | 通配型吻合器 |  | 手动 | 北京派尔特医疗科技股份有限公司 | 北京派尔特医疗科技股份有限公司
421 | B | C11010217200003084140000017 | 一次性使用腔镜下切割吻合器 | 京械注准20212020118 | 一次性使用腔镜下切割吻合器-3(通用型枪身可配合多种规格组件,单台手术最多25次击发,360度可旋转操控杆,外置无极组件旋钮(需配合旋转组件),爪钳功能,防击发过载保护功能,轻巧的器身设计,) | CEAH-60 | CEAH-60 | 通配型吻合器 |  | 手动 | 北京派尔特医疗科技股份有限公司 | 北京派尔特医疗科技股份有限公司
422 | B | C11010217200001084140000018 | 一次性使用腔镜下切割吻合器 | 京械注准20212020118 | 一次性使用腔镜下切割吻合器-1(通用型枪身可配合多种规格组件,单台手术最多25次击发,360度可旋转操控杆,外置无极组件旋钮(需配合旋转组件),爪钳功能,防击发过载保护功能,轻巧的器身设计,) | CEAH-45 | CEAH-45 | 通配型吻合器 |  | 手动 | 北京派尔特医疗科技股份有限公司 | 北京派尔特医疗科技股份有限公司
423 | B | C11010217200001084140000006 | 一次性使用腔镜下切割吻合器 | 京械注准20172080621 | 一次性使用腔镜下切割吻合器-1(通用型枪身可配合多种规格组件,应用于腔镜与开放手术,单台手术最多25次击发,360度可旋转操控杆,外置档位式与无极式组件旋钮(需配合旋转组件),爪钳功能,轻巧的器身设计,引导辅助功能) | CEAA-45 | CEAA-45 | 通配型吻合器 |  | 手动 | 北京派尔特医疗科技股份有限公司 | 北京派尔特医疗科技股份有限公司
424 | B | C11010217200003084140000005 | 一次性使用腔镜下切割吻合器 | 京械注准20172080621 | 一次性使用腔镜下切割吻合器-3(通用型枪身可配合多种规格组件,应用于腔镜与开放手术,单台手术最多25次击发,360度可旋转操控杆,外置档位式与无极式组件旋钮(需配合旋转组件),爪钳功能,轻巧的器身设计,引导辅助功能) | CEAA-60 | CEAA-60 | 通配型吻合器 |  | 手动 | 北京派尔特医疗科技股份有限公司 | 北京派尔特医疗科技股份有限公司
425 | B | C11010317301003084140000019 | 一次性使用腔镜下切割吻合器组件 | 京械注准20172080617 | 一次性使用腔镜下切割吻合器组件-3(CADA:直头组件,钉仓表面防滑,内保险装置,多种缝合长度及不同钉高;CADB:旋转头组件,钉仓表面防滑,内保险装置,多种缝合长度及不同钉高;CADC:旋转头组件,引导功能,钉仓表面防滑,内保险装置,多种缝合长度及不同) | CADA-60T | CADA-60T |  | 通配型直头型钉匣 | 手动 | 北京派尔特医疗科技股份有限公司 | 北京派尔特医疗科技股份有限公司
426 | B | C11010317301001084140000012 | 一次性使用腔镜下切割吻合器组件 | 京械注准20172080617 | 一次性使用腔镜下切割吻合器组件-1(CADA:直头组件,钉仓表面防滑,内保险装置,多种缝合长度及不同钉高;CADB:旋转头组件,钉仓表面防滑,内保险装置,多种缝合长度及不同钉高;CADC:旋转头组件,引导功能,钉仓表面防滑,内保险装置,多种缝合长度及不同) | CADA-30T | CADA-30T |  | 通配型直头型钉匣 | 手动 | 北京派尔特医疗科技股份有限公司 | 北京派尔特医疗科技股份有限公司
427 | B | C11010317301001084140000013 | 一次性使用腔镜下切割吻合器组件 | 京械注准20172080617 | 一次性使用腔镜下切割吻合器组件-1(CADA:直头组件,钉仓表面防滑,内保险装置,多种缝合长度及不同钉高;CADB:旋转头组件,钉仓表面防滑,内保险装置,多种缝合长度及不同钉高;CADC:旋转头组件,引导功能,钉仓表面防滑,内保险装置,多种缝合长度及不同) | CADA-30N | CADA-30N |  | 通配型直头型钉匣 | 手动 | 北京派尔特医疗科技股份有限公司 | 北京派尔特医疗科技股份有限公司
428 | B | C11010317301001084140000018 | 一次性使用腔镜下切割吻合器组件 | 京械注准20172080617 | 一次性使用腔镜下切割吻合器组件-1(CADA:直头组件,钉仓表面防滑,内保险装置,多种缝合长度及不同钉高;CADB:旋转头组件,钉仓表面防滑,内保险装置,多种缝合长度及不同钉高;CADC:旋转头组件,引导功能,钉仓表面防滑,内保险装置,多种缝合长度及不同) | CADA-30D | CADA-30D |  | 通配型直头型钉匣 | 手动 | 北京派尔特医疗科技股份有限公司 | 北京派尔特医疗科技股份有限公司
429 | B | C11010317301002084140000011 | 一次性使用腔镜下切割吻合器组件 | 京械注准20172080617 | 一次性使用腔镜下切割吻合器组件-2(CADA:直头组件,钉仓表面防滑,内保险装置,多种缝合长度及不同钉高;CADB:旋转头组件,钉仓表面防滑,内保险装置,多种缝合长度及不同钉高;CADC:旋转头组件,引导功能,钉仓表面防滑,内保险装置,多种缝合长度及不同) | CADA-45T | CADA-45T |  | 通配型直头型钉匣 | 手动 | 北京派尔特医疗科技股份有限公司 | 北京派尔特医疗科技股份有限公司
430 | B | C11010317301002084140000006 | 一次性使用腔镜下切割吻合器组件 | 京械注准20172080617 | 一次性使用腔镜下切割吻合器组件-2(CADA:直头组件,钉仓表面防滑,内保险装置,多种缝合长度及不同钉高;CADB:旋转头组件,钉仓表面防滑,内保险装置,多种缝合长度及不同钉高;CADC:旋转头组件,引导功能,钉仓表面防滑,内保险装置,多种缝合长度及不同) | CADA-45N | CADA-45N |  | 通配型直头型钉匣 | 手动 | 北京派尔特医疗科技股份有限公司 | 北京派尔特医疗科技股份有限公司
431 | B | C11010317301003084140000017 | 一次性使用腔镜下切割吻合器组件 | 京械注准20172080617 | 一次性使用腔镜下切割吻合器组件-3(CADA:直头组件,钉仓表面防滑,内保险装置,多种缝合长度及不同钉高;CADB:旋转头组件,钉仓表面防滑,内保险装置,多种缝合长度及不同钉高;CADC:旋转头组件,引导功能,钉仓表面防滑,内保险装置,多种缝合长度及不同) | CADA-60R | CADA-60R |  | 通配型直头型钉匣 | 手动 | 北京派尔特医疗科技股份有限公司 | 北京派尔特医疗科技股份有限公司
432 | B | C11010317301002084140000016 | 一次性使用腔镜下切割吻合器组件 | 京械注准20172080617 | 一次性使用腔镜下切割吻合器组件-2(CADA:直头组件,钉仓表面防滑,内保险装置,多种缝合长度及不同钉高;CADB:旋转头组件,钉仓表面防滑,内保险装置,多种缝合长度及不同钉高;CADC:旋转头组件,引导功能,钉仓表面防滑,内保险装置,多种缝合长度及不同) | CADA-45S | CADA-45S |  | 通配型直头型钉匣 | 手动 | 北京派尔特医疗科技股份有限公司 | 北京派尔特医疗科技股份有限公司
433 | B | C11010317301001084140000004 | 一次性使用腔镜下切割吻合器组件 | 京械注准20172080617 | 一次性使用腔镜下切割吻合器组件-1(CADA:直头组件,钉仓表面防滑,内保险装置,多种缝合长度及不同钉高;CADB:旋转头组件,钉仓表面防滑,内保险装置,多种缝合长度及不同钉高;CADC:旋转头组件,引导功能,钉仓表面防滑,内保险装置,多种缝合长度及不同) | CADA-30R | CADA-30R |  | 通配型直头型钉匣 | 手动 | 北京派尔特医疗科技股份有限公司 | 北京派尔特医疗科技股份有限公司
434 | B | C11010317301002084140000008 | 一次性使用腔镜下切割吻合器组件 | 京械注准20172080617 | 一次性使用腔镜下切割吻合器组件-2(CADA:直头组件,钉仓表面防滑,内保险装置,多种缝合长度及不同钉高;CADB:旋转头组件,钉仓表面防滑,内保险装置,多种缝合长度及不同钉高;CADC:旋转头组件,引导功能,钉仓表面防滑,内保险装置,多种缝合长度及不同) | CADA-45R | CADA-45R |  | 通配型直头型钉匣 | 手动 | 北京派尔特医疗科技股份有限公司 | 北京派尔特医疗科技股份有限公司
435 | B | C11010317301001084140000007 | 一次性使用腔镜下切割吻合器组件 | 京械注准20172080617 | 一次性使用腔镜下切割吻合器组件-1(CADA:直头组件,钉仓表面防滑,内保险装置,多种缝合长度及不同钉高;CADB:旋转头组件,钉仓表面防滑,内保险装置,多种缝合长度及不同钉高;CADC:旋转头组件,引导功能,钉仓表面防滑,内保险装置,多种缝合长度及不同) | CADA-30S | CADA-30S |  | 通配型直头型钉匣 | 手动 | 北京派尔特医疗科技股份有限公司 | 北京派尔特医疗科技股份有限公司
436 | B | C11010317301003084140000009 | 一次性使用腔镜下切割吻合器组件 | 京械注准20172080617 | 一次性使用腔镜下切割吻合器组件-3(CADA:直头组件,钉仓表面防滑,内保险装置,多种缝合长度及不同钉高;CADB:旋转头组件,钉仓表面防滑,内保险装置,多种缝合长度及不同钉高;CADC:旋转头组件,引导功能,钉仓表面防滑,内保险装置,多种缝合长度及不同) | CADA-60D | CADA-60D |  | 通配型直头型钉匣 | 手动 | 北京派尔特医疗科技股份有限公司 | 北京派尔特医疗科技股份有限公司
437 | B | C11010317301002084140000012 | 一次性使用腔镜下切割吻合器组件 | 京械注准20172080617 | 一次性使用腔镜下切割吻合器组件-2(CADA:直头组件,钉仓表面防滑,内保险装置,多种缝合长度及不同钉高;CADB:旋转头组件,钉仓表面防滑,内保险装置,多种缝合长度及不同钉高;CADC:旋转头组件,引导功能,钉仓表面防滑,内保险装置,多种缝合长度及不同) | CADA-45D | CADA-45D |  | 通配型直头型钉匣 | 手动 | 北京派尔特医疗科技股份有限公司 | 北京派尔特医疗科技股份有限公司
438 | B | C11010317301003084140000013 | 一次性使用腔镜下切割吻合器组件 | 京械注准20172080617 | 一次性使用腔镜下切割吻合器组件-3(CADA:直头组件,钉仓表面防滑,内保险装置,多种缝合长度及不同钉高;CADB:旋转头组件,钉仓表面防滑,内保险装置,多种缝合长度及不同钉高;CADC:旋转头组件,引导功能,钉仓表面防滑,内保险装置,多种缝合长度及不同) | CADA-60N | CADA-60N |  | 通配型直头型钉匣 | 手动 | 北京派尔特医疗科技股份有限公司 | 北京派尔特医疗科技股份有限公司
439 | B | C11010317301003084140000015 | 一次性使用腔镜下切割吻合器组件 | 京械注准20172080617 | 一次性使用腔镜下切割吻合器组件-3(CADA:直头组件,钉仓表面防滑,内保险装置,多种缝合长度及不同钉高;CADB:旋转头组件,钉仓表面防滑,内保险装置,多种缝合长度及不同钉高;CADC:旋转头组件,引导功能,钉仓表面防滑,内保险装置,多种缝合长度及不同) | CADA-60S | CADA-60S |  | 通配型直头型钉匣 | 手动 | 北京派尔特医疗科技股份有限公司 | 北京派尔特医疗科技股份有限公司
440 | B | C11010317301003084140000049 | 一次性使用腔镜下切割吻合器组件 | 京械注准20212020116 | 一次性使用腔镜下切割吻合器组件-3(不等钉高、强化的钉砧,“泪滴式”钉砧成形结构,钉仓表面防滑,内保险装置,多种缝合长度及不同钉高,组织液导流功能,一体化刀头,引导功能) | CADH-60D | CADH-60D |  | 通配型旋转头型钉匣 | 手动 | 北京派尔特医疗科技股份有限公司 | 北京派尔特医疗科技股份有限公司
441 | B | C11010317301003084140000052 | 一次性使用腔镜下切割吻合器组件 | 京械注准20212020116 | 一次性使用腔镜下切割吻合器组件-3(不等钉高、强化的钉砧,“泪滴式”钉砧成形结构,钉仓表面防滑,内保险装置,多种缝合长度及不同钉高,组织液导流功能,一体化刀头,引导功能) | CADH-60R | CADH-60R |  | 通配型旋转头型钉匣 | 手动 | 北京派尔特医疗科技股份有限公司 | 北京派尔特医疗科技股份有限公司
442 | B | C11010317301003084140000050 | 一次性使用腔镜下切割吻合器组件 | 京械注准20212020116 | 一次性使用腔镜下切割吻合器组件-3(不等钉高、强化的钉砧,“泪滴式”钉砧成形结构,钉仓表面防滑,内保险装置,多种缝合长度及不同钉高,组织液导流功能,一体化刀头,引导功能) | CADH-60S | CADH-60S |  | 通配型旋转头型钉匣 | 手动 | 北京派尔特医疗科技股份有限公司 | 北京派尔特医疗科技股份有限公司
443 | B | C11010317301002084140000081 | 一次性使用腔镜下切割吻合器组件 | 京械注准20212020116 | 一次性使用腔镜下切割吻合器组件-2(不等钉高、强化的钉砧,“泪滴式”钉砧成形结构,钉仓表面防滑,内保险装置,多种缝合长度及不同钉高,组织液导流功能,一体化刀头,引导功能) | CADH-45T | CADH-45T |  | 通配型旋转头型钉匣 | 手动 | 北京派尔特医疗科技股份有限公司 | 北京派尔特医疗科技股份有限公司
444 | B | C11010317301002084140000077 | 一次性使用腔镜下切割吻合器组件 | 京械注准20212020116 | 一次性使用腔镜下切割吻合器组件-2(不等钉高、强化的钉砧,“泪滴式”钉砧成形结构,钉仓表面防滑,内保险装置,多种缝合长度及不同钉高,组织液导流功能,一体化刀头,引导功能) | CADH-45S | CADH-45S |  | 通配型旋转头型钉匣 | 手动 | 北京派尔特医疗科技股份有限公司 | 北京派尔特医疗科技股份有限公司
445 | B | C11010317301001084140000076 | 一次性使用腔镜下切割吻合器组件 | 京械注准20212020116 | 一次性使用腔镜下切割吻合器组件-1(不等钉高、强化的钉砧,“泪滴式”钉砧成形结构,钉仓表面防滑,内保险装置,多种缝合长度及不同钉高,组织液导流功能,一体化刀头,引导功能) | CADH-30R | CADH-30R |  | 通配型旋转头型钉匣 | 手动 | 北京派尔特医疗科技股份有限公司 | 北京派尔特医疗科技股份有限公司
446 | B | C11010317301001084140000082 | 一次性使用腔镜下切割吻合器组件 | 京械注准20212020116 | 一次性使用腔镜下切割吻合器组件-1(不等钉高、强化的钉砧,“泪滴式”钉砧成形结构,钉仓表面防滑,内保险装置,多种缝合长度及不同钉高,组织液导流功能,一体化刀头,引导功能) | CADH-30D | CADH-30D |  | 通配型旋转头型钉匣 | 手动 | 北京派尔特医疗科技股份有限公司 | 北京派尔特医疗科技股份有限公司
447 | B | C11010317301002084140000080 | 一次性使用腔镜下切割吻合器组件 | 京械注准20212020116 | 一次性使用腔镜下切割吻合器组件-2(不等钉高、强化的钉砧,“泪滴式”钉砧成形结构,钉仓表面防滑,内保险装置,多种缝合长度及不同钉高,组织液导流功能,一体化刀头,引导功能) | CADH-45R | CADH-45R |  | 通配型旋转头型钉匣 | 手动 | 北京派尔特医疗科技股份有限公司 | 北京派尔特医疗科技股份有限公司
448 | B | C11010317301001084140000080 | 一次性使用腔镜下切割吻合器组件 | 京械注准20212020116 | 一次性使用腔镜下切割吻合器组件-1(不等钉高、强化的钉砧,“泪滴式”钉砧成形结构,钉仓表面防滑,内保险装置,多种缝合长度及不同钉高,组织液导流功能,一体化刀头,引导功能) | CADH-30S | CADH-30S |  | 通配型旋转头型钉匣 | 手动 | 北京派尔特医疗科技股份有限公司 | 北京派尔特医疗科技股份有限公司
449 | B | C11010317301001084140000077 | 一次性使用腔镜下切割吻合器组件 | 京械注准20212020116 | 一次性使用腔镜下切割吻合器组件-1(不等钉高、强化的钉砧,“泪滴式”钉砧成形结构,钉仓表面防滑,内保险装置,多种缝合长度及不同钉高,组织液导流功能,一体化刀头,引导功能) | CADH-30N | CADH-30N |  | 通配型旋转头型钉匣 | 手动 | 北京派尔特医疗科技股份有限公司 | 北京派尔特医疗科技股份有限公司
450 | B | C11010317301003084140000054 | 一次性使用腔镜下切割吻合器组件 | 京械注准20212020116 | 一次性使用腔镜下切割吻合器组件-3(不等钉高、强化的钉砧,“泪滴式”钉砧成形结构,钉仓表面防滑,内保险装置,多种缝合长度及不同钉高,组织液导流功能,一体化刀头,引导功能) | CADH-60T | CADH-60T |  | 通配型旋转头型钉匣 | 手动 | 北京派尔特医疗科技股份有限公司 | 北京派尔特医疗科技股份有限公司
451 | B | C11010317301001084140000079 | 一次性使用腔镜下切割吻合器组件 | 京械注准20212020116 | 一次性使用腔镜下切割吻合器组件-1(不等钉高、强化的钉砧,“泪滴式”钉砧成形结构,钉仓表面防滑,内保险装置,多种缝合长度及不同钉高,组织液导流功能,一体化刀头,引导功能) | CADH-30T | CADH-30T |  | 通配型旋转头型钉匣 | 手动 | 北京派尔特医疗科技股份有限公司 | 北京派尔特医疗科技股份有限公司
452 | B | C11010317301002084140000079 | 一次性使用腔镜下切割吻合器组件 | 京械注准20212020116 | 一次性使用腔镜下切割吻合器组件-2(不等钉高、强化的钉砧,“泪滴式”钉砧成形结构,钉仓表面防滑,内保险装置,多种缝合长度及不同钉高,组织液导流功能,一体化刀头,引导功能) | CADH-45N | CADH-45N |  | 通配型旋转头型钉匣 | 手动 | 北京派尔特医疗科技股份有限公司 | 北京派尔特医疗科技股份有限公司
453 | B | C11010317301003084140000053 | 一次性使用腔镜下切割吻合器组件 | 京械注准20212020116 | 一次性使用腔镜下切割吻合器组件-3(不等钉高、强化的钉砧,“泪滴式”钉砧成形结构,钉仓表面防滑,内保险装置,多种缝合长度及不同钉高,组织液导流功能,一体化刀头,引导功能) | CADH-60N | CADH-60N |  | 通配型旋转头型钉匣 | 手动 | 北京派尔特医疗科技股份有限公司 | 北京派尔特医疗科技股份有限公司
454 | B | C11010317301002084140000078 | 一次性使用腔镜下切割吻合器组件 | 京械注准20212020116 | 一次性使用腔镜下切割吻合器组件-2(不等钉高、强化的钉砧,“泪滴式”钉砧成形结构,钉仓表面防滑,内保险装置,多种缝合长度及不同钉高,组织液导流功能,一体化刀头,引导功能) | CADH-45D | CADH-45D |  | 通配型旋转头型钉匣 | 手动 | 北京派尔特医疗科技股份有限公司 | 北京派尔特医疗科技股份有限公司
455 | B |  | 一次性使用电动腔镜切割吻合器 | 京械注准20212010542 | 一次性使用电动腔镜切割吻合器 | PEBM | PEBM | 通配型吻合器 |  | 电动 | 北京派尔特医疗科技股份有限公司 | 北京派尔特医疗科技股份有限公司
456 | B |  | 一次性使用电动腔镜切割吻合器 | 京械注准20212010542 | 一次性使用电动腔镜切割吻合器 | PEBS | PEBS | 通配型吻合器 |  | 电动 | 北京派尔特医疗科技股份有限公司 | 北京派尔特医疗科技股份有限公司
457 | B |  | 一次性使用电动腔镜切割吻合器 | 京械注准20212010542 | 一次性使用电动腔镜切割吻合器 | PEBL | PEBL | 通配型吻合器 |  | 电动 | 北京派尔特医疗科技股份有限公司 | 北京派尔特医疗科技股份有限公司
458 | B |  | 一次性使用电动腔镜切割吻合器组件 | 京械注准20212020541 | 一次性使用电动腔镜切割吻合器组件 | PADB-45D | PADB-45D |  | 通配型旋转头型钉匣 | 电动 | 北京派尔特医疗科技股份有限公司 | 北京派尔特医疗科技股份有限公司
459 | B |  | 一次性使用电动腔镜切割吻合器组件 | 京械注准20212020541 | 一次性使用电动腔镜切割吻合器组件 | PADB-60N | PADB-60N |  | 通配型旋转头型钉匣 | 电动 | 北京派尔特医疗科技股份有限公司 | 北京派尔特医疗科技股份有限公司
460 | B |  | 一次性使用电动腔镜切割吻合器组件 | 京械注准20212020539 | 一次性使用电动腔镜切割吻合器组件 | PADE-60ENTS | PADE-60ENTS |  | 通配型旋转头型钉匣 | 电动 | 北京派尔特医疗科技股份有限公司 | 北京派尔特医疗科技股份有限公司
461 | B |  | 一次性使用电动腔镜切割吻合器组件 | 京械注准20212020539 | 一次性使用电动腔镜切割吻合器组件 | PADE-30EVS | PADE-30EVS |  | 通配型旋转头型钉匣 | 电动 | 北京派尔特医疗科技股份有限公司 | 北京派尔特医疗科技股份有限公司
462 | B |  | 一次性使用电动腔镜切割吻合器组件 | 京械注准20212020539 | 一次性使用电动腔镜切割吻合器组件 | PADE-30ENTS | PADE-30ENTS |  | 通配型旋转头型钉匣 | 电动 | 北京派尔特医疗科技股份有限公司 | 北京派尔特医疗科技股份有限公司
463 | B |  | 一次性使用电动腔镜切割吻合器组件 | 京械注准20212020539 | 一次性使用电动腔镜切割吻合器组件 | PADE-45EPTS | PADE-45EPTS |  | 通配型旋转头型钉匣 | 电动 | 北京派尔特医疗科技股份有限公司 | 北京派尔特医疗科技股份有限公司
464 | B |  | 一次性使用电动腔镜切割吻合器组件 | 京械注准20212020539 | 一次性使用电动腔镜切割吻合器组件 | PADE-45ENTS | PADE-45ENTS |  | 通配型旋转头型钉匣 | 电动 | 北京派尔特医疗科技股份有限公司 | 北京派尔特医疗科技股份有限公司
465 | B |  | 一次性使用电动腔镜切割吻合器组件 | 京械注准20212020539 | 一次性使用电动腔镜切割吻合器组件 | PADE-60EPTS | PADE-60EPTS |  | 通配型旋转头型钉匣 | 电动 | 北京派尔特医疗科技股份有限公司 | 北京派尔特医疗科技股份有限公司
466 | B |  | 一次性使用电动腔镜切割吻合器组件 | 京械注准20212020539 | 一次性使用电动腔镜切割吻合器组件 | PADE-60EVS | PADE-60EVS |  | 通配型旋转头型钉匣 | 电动 | 北京派尔特医疗科技股份有限公司 | 北京派尔特医疗科技股份有限公司
467 | B |  | 一次性使用电动腔镜切割吻合器组件 | 京械注准20212020539 | 一次性使用电动腔镜切割吻合器组件 | PADE-45EVS | PADE-45EVS |  | 通配型旋转头型钉匣 | 电动 | 北京派尔特医疗科技股份有限公司 | 北京派尔特医疗科技股份有限公司
468 | B |  | 一次性使用电动腔镜切割吻合器组件 | 京械注准20212020539 | 一次性使用电动腔镜切割吻合器组件 | PADE-30SVS | PADE-30SVS |  | 通配型旋转头型钉匣 | 电动 | 北京派尔特医疗科技股份有限公司 | 北京派尔特医疗科技股份有限公司
469 | B |  | 一次性使用电动腔镜切割吻合器组件 | 京械注准20212020539 | 一次性使用电动腔镜切割吻合器组件 | PADE-30EPTS | PADE-30EPTS |  | 通配型旋转头型钉匣 | 电动 | 北京派尔特医疗科技股份有限公司 | 北京派尔特医疗科技股份有限公司
470 | B |  | 一次性使用电动腔镜切割吻合器组件 | 京械注准20212020539 | 一次性使用电动腔镜切割吻合器组件 | PADE-30EPS | PADE-30EPS |  | 通配型旋转头型钉匣 | 电动 | 北京派尔特医疗科技股份有限公司 | 北京派尔特医疗科技股份有限公司
471 | B |  | 一次性使用电动腔镜切割吻合器组件 | 京械注准20212020539 | 一次性使用电动腔镜切割吻合器组件 | PADE-45SVS | PADE-45SVS |  | 通配型旋转头型钉匣 | 电动 | 北京派尔特医疗科技股份有限公司 | 北京派尔特医疗科技股份有限公司
472 | B |  | 一次性使用电动腔镜切割吻合器组件 | 京械注准20212020539 | 一次性使用电动腔镜切割吻合器组件 | PADE-45ENS | PADE-45ENS |  | 通配型旋转头型钉匣 | 电动 | 北京派尔特医疗科技股份有限公司 | 北京派尔特医疗科技股份有限公司
473 | B |  | 一次性使用电动腔镜切割吻合器组件 | 京械注准20212020539 | 一次性使用电动腔镜切割吻合器组件 | PADE-60EPS | PADE-60EPS |  | 通配型旋转头型钉匣 | 电动 | 北京派尔特医疗科技股份有限公司 | 北京派尔特医疗科技股份有限公司
474 | B |  | 一次性使用电动腔镜切割吻合器组件 | 京械注准20212020539 | 一次性使用电动腔镜切割吻合器组件 | PADE-30ENS | PADE-30ENS |  | 通配型旋转头型钉匣 | 电动 | 北京派尔特医疗科技股份有限公司 | 北京派尔特医疗科技股份有限公司
475 | B |  | 一次性使用电动腔镜切割吻合器组件 | 京械注准20212020539 | 一次性使用电动腔镜切割吻合器组件 | PADE-45EPS | PADE-45EPS |  | 通配型旋转头型钉匣 | 电动 | 北京派尔特医疗科技股份有限公司 | 北京派尔特医疗科技股份有限公司
476 | B |  | 一次性使用电动腔镜切割吻合器组件 | 京械注准20212020539 | 一次性使用电动腔镜切割吻合器组件 | PADE-60SVS | PADE-60SVS |  | 通配型旋转头型钉匣 | 电动 | 北京派尔特医疗科技股份有限公司 | 北京派尔特医疗科技股份有限公司
477 | B |  | 一次性使用电动腔镜切割吻合器组件 | 京械注准20212020539 | 一次性使用电动腔镜切割吻合器组件 | PADE-60ENS | PADE-60ENS |  | 通配型旋转头型钉匣 | 电动 | 北京派尔特医疗科技股份有限公司 | 北京派尔特医疗科技股份有限公司
478 | B |  | 一次性使用电动腔镜切割吻合器组件 | 京械注准20212020541 | 一次性使用电动腔镜切割吻合器组件 | PADB-45G | PADB-45G |  | 通配型旋转头型钉匣 | 电动 | 北京派尔特医疗科技股份有限公司 | 北京派尔特医疗科技股份有限公司
479 | B |  | 一次性使用电动腔镜切割吻合器组件 | 京械注准20212020541 | 一次性使用电动腔镜切割吻合器组件 | PADB-30N | PADB-30N |  | 通配型旋转头型钉匣 | 电动 | 北京派尔特医疗科技股份有限公司 | 北京派尔特医疗科技股份有限公司
480 | B |  | 一次性使用电动腔镜切割吻合器组件 | 京械注准20212020541 | 一次性使用电动腔镜切割吻合器组件 | PADB-60T | PADB-60T |  | 通配型旋转头型钉匣 | 电动 | 北京派尔特医疗科技股份有限公司 | 北京派尔特医疗科技股份有限公司
481 | B |  | 一次性使用电动腔镜切割吻合器组件 | 京械注准20212020541 | 一次性使用电动腔镜切割吻合器组件 | PADB-30T | PADB-30T |  | 通配型旋转头型钉匣 | 电动 | 北京派尔特医疗科技股份有限公司 | 北京派尔特医疗科技股份有限公司
482 | B |  | 一次性使用电动腔镜切割吻合器组件 | 京械注准20212020541 | 一次性使用电动腔镜切割吻合器组件 | PADB-45R | PADB-45R |  | 通配型旋转头型钉匣 | 电动 | 北京派尔特医疗科技股份有限公司 | 北京派尔特医疗科技股份有限公司
483 | B |  | 一次性使用电动腔镜切割吻合器组件 | 京械注准20212020541 | 一次性使用电动腔镜切割吻合器组件 | PADB-60R | PADB-60R |  | 通配型旋转头型钉匣 | 电动 | 北京派尔特医疗科技股份有限公司 | 北京派尔特医疗科技股份有限公司
484 | B |  | 一次性使用电动腔镜切割吻合器组件 | 京械注准20212020541 | 一次性使用电动腔镜切割吻合器组件 | PADB-45P | PADB-45P |  | 通配型旋转头型钉匣 | 电动 | 北京派尔特医疗科技股份有限公司 | 北京派尔特医疗科技股份有限公司
485 | B |  | 一次性使用电动腔镜切割吻合器组件 | 京械注准20212020541 | 一次性使用电动腔镜切割吻合器组件 | PADB-60P | PADB-60P |  | 通配型旋转头型钉匣 | 电动 | 北京派尔特医疗科技股份有限公司 | 北京派尔特医疗科技股份有限公司
486 | B |  | 一次性使用电动腔镜切割吻合器组件 | 京械注准20212020541 | 一次性使用电动腔镜切割吻合器组件 | PADB-30G | PADB-30G |  | 通配型旋转头型钉匣 | 电动 | 北京派尔特医疗科技股份有限公司 | 北京派尔特医疗科技股份有限公司
487 | B |  | 一次性使用电动腔镜切割吻合器组件 | 京械注准20212020541 | 一次性使用电动腔镜切割吻合器组件 | PADB-30R | PADB-30R |  | 通配型旋转头型钉匣 | 电动 | 北京派尔特医疗科技股份有限公司 | 北京派尔特医疗科技股份有限公司
488 | B |  | 一次性使用电动腔镜切割吻合器组件 | 京械注准20212020541 | 一次性使用电动腔镜切割吻合器组件 | PADB-60G | PADB-60G |  | 通配型旋转头型钉匣 | 电动 | 北京派尔特医疗科技股份有限公司 | 北京派尔特医疗科技股份有限公司
489 | B |  | 一次性使用电动腔镜切割吻合器组件 | 京械注准20212020541 | 一次性使用电动腔镜切割吻合器组件 | PADB-30D | PADB-30D |  | 通配型旋转头型钉匣 | 电动 | 北京派尔特医疗科技股份有限公司 | 北京派尔特医疗科技股份有限公司
490 | B |  | 一次性使用电动腔镜切割吻合器组件 | 京械注准20212020541 | 一次性使用电动腔镜切割吻合器组件 | PADB-30P | PADB-30P |  | 通配型旋转头型钉匣 | 电动 | 北京派尔特医疗科技股份有限公司 | 北京派尔特医疗科技股份有限公司
491 | B |  | 一次性使用电动腔镜切割吻合器组件 | 京械注准20212020541 | 一次性使用电动腔镜切割吻合器组件 | PADB-30S | PADB-30S |  | 通配型旋转头型钉匣 | 电动 | 北京派尔特医疗科技股份有限公司 | 北京派尔特医疗科技股份有限公司
492 | B |  | 一次性使用电动腔镜切割吻合器组件 | 京械注准20212020541 | 一次性使用电动腔镜切割吻合器组件 | PADB-45T | PADB-45T |  | 通配型旋转头型钉匣 | 电动 | 北京派尔特医疗科技股份有限公司 | 北京派尔特医疗科技股份有限公司
493 | B |  | 一次性使用电动腔镜切割吻合器组件 | 京械注准20212020541 | 一次性使用电动腔镜切割吻合器组件 | PADB-45N | PADB-45N |  | 通配型旋转头型钉匣 | 电动 | 北京派尔特医疗科技股份有限公司 | 北京派尔特医疗科技股份有限公司
494 | B |  | 一次性使用电动腔镜切割吻合器组件 | 京械注准20212020541 | 一次性使用电动腔镜切割吻合器组件 | PADB-60S | PADB-60S |  | 通配型旋转头型钉匣 | 电动 | 北京派尔特医疗科技股份有限公司 | 北京派尔特医疗科技股份有限公司
495 | B |  | 一次性使用电动腔镜切割吻合器组件 | 京械注准20212020541 | 一次性使用电动腔镜切割吻合器组件 | PADB-60D | PADB-60D |  | 通配型旋转头型钉匣 | 电动 | 北京派尔特医疗科技股份有限公司 | 北京派尔特医疗科技股份有限公司
496 | B |  | 一次性使用电动腔镜切割吻合器组件 | 京械注准20212020541 | 一次性使用电动腔镜切割吻合器组件 | PADB-45S | PADB-45S |  | 通配型旋转头型钉匣 | 电动 | 北京派尔特医疗科技股份有限公司 | 北京派尔特医疗科技股份有限公司
497 | B | C11010217200002090510000005 | 一次性使用腔镜用直线型切割吻合器及组件 | 苏械注准20152020236 | 一次性使用腔镜用直线型切割吻合器器身-2 | GCJQA-160 | GCJQA-160 | 通配型吻合器 |  | 手动 | 江苏冠创医疗科技有限公司 | 江苏冠创医疗科技有限公司
498 | B | C11010217200001090510000005 | 一次性使用腔镜用直线型切割吻合器及组件 | 苏械注准20152020236 | 一次性使用腔镜用直线型切割吻合器器身-1 | GCJQA-60 | GCJQA-60 | 通配型吻合器 |  | 手动 | 江苏冠创医疗科技有限公司 | 江苏冠创医疗科技有限公司
499 | B | C11010217200003090510000005 | 一次性使用腔镜用直线型切割吻合器及组件 | 苏械注准20152020236 | 一次性使用腔镜用直线型切割吻合器器身-3 | GCJQA-260 | GCJQA-260 | 通配型吻合器 |  | 手动 | 江苏冠创医疗科技有限公司 | 江苏冠创医疗科技有限公司
500 | B | C11010217200001090510000006 | 一次性使用腔镜用直线型切割吻合器及组件 | 苏械注准20152020236 | 一次性使用腔镜用直线型切割吻合器器身-1 | GCJQB-60 | GCJQB-60 | 通配型吻合器 |  | 手动 | 江苏冠创医疗科技有限公司 | 江苏冠创医疗科技有限公司
501 | B | C11010217200002090510000006 | 一次性使用腔镜用直线型切割吻合器及组件 | 苏械注准20152020236 | 一次性使用腔镜用直线型切割吻合器器身-2 | GCJQB-160 | GCJQB-160 | 通配型吻合器 |  | 手动 | 江苏冠创医疗科技有限公司 | 江苏冠创医疗科技有限公司
502 | B | C11010217200003090510000006 | 一次性使用腔镜用直线型切割吻合器及组件 | 苏械注准20152020236 | 一次性使用腔镜用直线型切割吻合器器身-3 | GCJQB-260 | GCJQB-260 | 通配型吻合器 |  | 手动 | 江苏冠创医疗科技有限公司 | 江苏冠创医疗科技有限公司
503 | B | C11010317301001090510000025 | 一次性使用腔镜用直线型切割吻合器及组件 | 苏械注准20152020236 | 一次性使用腔镜用直线型切割吻合器钉仓组件-1 | GCJQZ-30H | GCJQZ-30H |  | 通配型直头型钉匣 | 手动 | 江苏冠创医疗科技有限公司 | 江苏冠创医疗科技有限公司
504 | B | C11010317301002090510000025 | 一次性使用腔镜用直线型切割吻合器及组件 | 苏械注准20152020236 | 一次性使用腔镜用直线型切割吻合器钉仓组件-2 | GCJQZ-45L | GCJQZ-45L |  | 通配型直头型钉匣 | 手动 | 江苏冠创医疗科技有限公司 | 江苏冠创医疗科技有限公司
505 | B | C11010317301002090510000026 | 一次性使用腔镜用直线型切割吻合器及组件 | 苏械注准20152020236 | 一次性使用腔镜用直线型切割吻合器钉仓组件-2 | GCJQZ-45M | GCJQZ-45M |  | 通配型直头型钉匣 | 手动 | 江苏冠创医疗科技有限公司 | 江苏冠创医疗科技有限公司
506 | B | C11010317301003090510000027 | 一次性使用腔镜用直线型切割吻合器及组件 | 苏械注准20152020236 | 一次性使用腔镜用直线型切割吻合器钉仓组件-3 | GCJQZ-60M | GCJQZ-60M |  | 通配型直头型钉匣 | 手动 | 江苏冠创医疗科技有限公司 | 江苏冠创医疗科技有限公司
507 | B | C11010317301003090510000026 | 一次性使用腔镜用直线型切割吻合器及组件 | 苏械注准20152020236 | 一次性使用腔镜用直线型切割吻合器钉仓组件-3 | GCJQZ-60L | GCJQZ-60L |  | 通配型直头型钉匣 | 手动 | 江苏冠创医疗科技有限公司 | 江苏冠创医疗科技有限公司
508 | B | C11010317301001090510000026 | 一次性使用腔镜用直线型切割吻合器及组件 | 苏械注准20152020236 | 一次性使用腔镜用直线型切割吻合器钉仓组件-1 | GCJQZ-30L | GCJQZ-30L |  | 通配型直头型钉匣 | 手动 | 江苏冠创医疗科技有限公司 | 江苏冠创医疗科技有限公司
509 | B | C11010317301001090510000027 | 一次性使用腔镜用直线型切割吻合器及组件 | 苏械注准20152020236 | 一次性使用腔镜用直线型切割吻合器钉仓组件-1 | GCJQZ-30M | GCJQZ-30M |  | 通配型直头型钉匣 | 手动 | 江苏冠创医疗科技有限公司 | 江苏冠创医疗科技有限公司
510 | B | C11010317301002090510000024 | 一次性使用腔镜用直线型切割吻合器及组件 | 苏械注准20152020236 | 一次性使用腔镜用直线型切割吻合器钉仓组件-2 | GCJQZ-45H | GCJQZ-45H |  | 通配型直头型钉匣 | 手动 | 江苏冠创医疗科技有限公司 | 江苏冠创医疗科技有限公司
511 | B | C11010317301003090510000025 | 一次性使用腔镜用直线型切割吻合器及组件 | 苏械注准20152020236 | 一次性使用腔镜用直线型切割吻合器钉仓组件-3 | GCJQZ-60H | GCJQZ-60H |  | 通配型直头型钉匣 | 手动 | 江苏冠创医疗科技有限公司 | 江苏冠创医疗科技有限公司
512 | B | C11010317301002090510000023 | 一次性使用腔镜用直线型切割吻合器及组件 | 苏械注准20152020236 | 一次性使用腔镜用直线型切割吻合器钉仓组件-2 | GCJQW-45M | GCJQW-45M |  | 通配型旋转头型钉匣 | 手动 | 江苏冠创医疗科技有限公司 | 江苏冠创医疗科技有限公司
513 | B | C11010317301002090510000027 | 一次性使用腔镜用直线型切割吻合器及组件 | 苏械注准20152020236 | 一次性使用腔镜用直线型切割吻合器钉仓组件-2 | GCJQW-45H | GCJQW-45H |  | 通配型旋转头型钉匣 | 手动 | 江苏冠创医疗科技有限公司 | 江苏冠创医疗科技有限公司
514 | B | C11010317301002090510000022 | 一次性使用腔镜用直线型切割吻合器及组件 | 苏械注准20152020236 | 一次性使用腔镜用直线型切割吻合器钉仓组件-2 | GCJQW-45L | GCJQW-45L |  | 通配型旋转头型钉匣 | 手动 | 江苏冠创医疗科技有限公司 | 江苏冠创医疗科技有限公司
515 | B | C11010317301001090510000022 | 一次性使用腔镜用直线型切割吻合器及组件 | 苏械注准20152020236 | 一次性使用腔镜用直线型切割吻合器钉仓组件-1 | GCJQW-30H | GCJQW-30H |  | 通配型旋转头型钉匣 | 手动 | 江苏冠创医疗科技有限公司 | 江苏冠创医疗科技有限公司
516 | B | C11010317301003090510000023 | 一次性使用腔镜用直线型切割吻合器及组件 | 苏械注准20152020236 | 一次性使用腔镜用直线型切割吻合器钉仓组件-3 | GCJQW-60L | GCJQW-60L |  | 通配型旋转头型钉匣 | 手动 | 江苏冠创医疗科技有限公司 | 江苏冠创医疗科技有限公司
517 | B | C11010317301001090510000024 | 一次性使用腔镜用直线型切割吻合器及组件 | 苏械注准20152020236 | 一次性使用腔镜用直线型切割吻合器钉仓组件-1 | GCJQW-30M | GCJQW-30M |  | 通配型旋转头型钉匣 | 手动 | 江苏冠创医疗科技有限公司 | 江苏冠创医疗科技有限公司
518 | B | C11010317301003090510000022 | 一次性使用腔镜用直线型切割吻合器及组件 | 苏械注准20152020236 | 一次性使用腔镜用直线型切割吻合器钉仓组件-3 | GCJQW-60H | GCJQW-60H |  | 通配型旋转头型钉匣 | 手动 | 江苏冠创医疗科技有限公司 | 江苏冠创医疗科技有限公司
519 | B | C11010317301003090510000024 | 一次性使用腔镜用直线型切割吻合器及组件 | 苏械注准20152020236 | 一次性使用腔镜用直线型切割吻合器钉仓组件-3 | GCJQW-60M | GCJQW-60M |  | 通配型旋转头型钉匣 | 手动 | 江苏冠创医疗科技有限公司 | 江苏冠创医疗科技有限公司
520 | B | C11010317301001090510000023 | 一次性使用腔镜用直线型切割吻合器及组件 | 苏械注准20152020236 | 一次性使用腔镜用直线型切割吻合器钉仓组件-1 | GCJQW-30L | GCJQW-30L |  | 通配型旋转头型钉匣 | 手动 | 江苏冠创医疗科技有限公司 | 江苏冠创医疗科技有限公司
521 | B | C11010217200002104200000003 | 一次性使用腔镜下切割吻合器及组件 | 苏械注准20142020080 | 一次性使用腔镜下切割吻合器及组件-2 | JCM | JCM | 通配型吻合器 |  | 手动 | 常州市康迪医用吻合器有限公司 | 常州市康迪医用吻合器有限公司
522 | B | C11010217200002104200000002 | 一次性使用腔镜下切割吻合器及组件 | 苏械注准20142020080 | 一次性使用腔镜下切割吻合器及组件-2 | JFM(I) | JFM(I) | 通配型吻合器 |  | 手动 | 常州市康迪医用吻合器有限公司 | 常州市康迪医用吻合器有限公司
523 | B | C11010317301003104200000001 | 一次性使用腔镜下切割吻合器及组件 | 苏械注准20142020080 | 一次性使用腔镜下切割吻合器及组件-6 | JC60W | JC60W |  | 通配型直头型钉匣 | 手动 | 常州市康迪医用吻合器有限公司 | 常州市康迪医用吻合器有限公司
524 | B | C11010317301002104200000029 | 一次性使用腔镜下切割吻合器及组件 | 苏械注准20142020080 | 一次性使用腔镜下切割吻合器及组件-5 | JC45W | JC45W |  | 通配型直头型钉匣 | 手动 | 常州市康迪医用吻合器有限公司 | 常州市康迪医用吻合器有限公司
525 | B | C11010317301002104200000036 | 一次性使用腔镜下切割吻合器及组件 | 苏械注准20142020080 | 一次性使用腔镜下切割吻合器及组件-5 | JC45G | JC45G |  | 通配型直头型钉匣 | 手动 | 常州市康迪医用吻合器有限公司 | 常州市康迪医用吻合器有限公司
526 | B | C11010317301002104200000002 | 一次性使用腔镜下切割吻合器及组件 | 苏械注准20142020080 | 一次性使用腔镜下切割吻合器及组件-5 | JC45M | JC45M |  | 通配型直头型钉匣 | 手动 | 常州市康迪医用吻合器有限公司 | 常州市康迪医用吻合器有限公司
527 | B | C11010317301002104200000004 | 一次性使用腔镜下切割吻合器及组件 | 苏械注准20142020080 | 一次性使用腔镜下切割吻合器及组件-5 | JC45B | JC45B |  | 通配型直头型钉匣 | 手动 | 常州市康迪医用吻合器有限公司 | 常州市康迪医用吻合器有限公司
528 | B | C11010317301002104200000016 | 一次性使用腔镜下切割吻合器及组件 | 苏械注准20142020080 | 一次性使用腔镜下切割吻合器及组件-5 | JC45D | JC45D |  | 通配型直头型钉匣 | 手动 | 常州市康迪医用吻合器有限公司 | 常州市康迪医用吻合器有限公司
529 | B | C11010317301003104200000028 | 一次性使用腔镜下切割吻合器及组件 | 苏械注准20142020080 | 一次性使用腔镜下切割吻合器及组件-6 | JC60D | JC60D |  | 通配型直头型钉匣 | 手动 | 常州市康迪医用吻合器有限公司 | 常州市康迪医用吻合器有限公司
530 | B | C11010317301003104200000024 | 一次性使用腔镜下切割吻合器及组件 | 苏械注准20142020080 | 一次性使用腔镜下切割吻合器及组件-6 | JC60B | JC60B |  | 通配型直头型钉匣 | 手动 | 常州市康迪医用吻合器有限公司 | 常州市康迪医用吻合器有限公司
531 | B | C11010317301003104200000027 | 一次性使用腔镜下切割吻合器及组件 | 苏械注准20142020080 | 一次性使用腔镜下切割吻合器及组件-6 | JC60G | JC60G |  | 通配型直头型钉匣 | 手动 | 常州市康迪医用吻合器有限公司 | 常州市康迪医用吻合器有限公司
532 | B | C11010317301003104200000037 | 一次性使用腔镜下切割吻合器及组件 | 苏械注准20142020080 | 一次性使用腔镜下切割吻合器及组件-6 | JC60M | JC60M |  | 通配型直头型钉匣 | 手动 | 常州市康迪医用吻合器有限公司 | 常州市康迪医用吻合器有限公司
533 | B | C11010317301003104200000013 | 一次性使用腔镜下切割吻合器及组件 | 苏械注准20142020080 | 一次性使用腔镜下切割吻合器及组件-6 | JFR60G(I) | JFR60G(I) |  | 通配型旋转头型钉匣 | 手动 | 常州市康迪医用吻合器有限公司 | 常州市康迪医用吻合器有限公司
534 | B | C11010317301002104200000019 | 一次性使用腔镜下切割吻合器及组件 | 苏械注准20142020080 | 一次性使用腔镜下切割吻合器及组件-5 | JCR45B | JCR45B |  | 通配型旋转头型钉匣 | 手动 | 常州市康迪医用吻合器有限公司 | 常州市康迪医用吻合器有限公司
535 | B | C11010317301002104200000005 | 一次性使用腔镜下切割吻合器及组件 | 苏械注准20142020080 | 一次性使用腔镜下切割吻合器及组件-5 | JCR45G | JCR45G |  | 通配型旋转头型钉匣 | 手动 | 常州市康迪医用吻合器有限公司 | 常州市康迪医用吻合器有限公司
536 | B | C11010317301002104200000011 | 一次性使用腔镜下切割吻合器及组件 | 苏械注准20142020080 | 一次性使用腔镜下切割吻合器及组件-5 | JCR45W | JCR45W |  | 通配型旋转头型钉匣 | 手动 | 常州市康迪医用吻合器有限公司 | 常州市康迪医用吻合器有限公司
537 | B | C11010317301003104200000033 | 一次性使用腔镜下切割吻合器及组件 | 苏械注准20142020080 | 一次性使用腔镜下切割吻合器及组件-6 | JCR60W | JCR60W |  | 通配型旋转头型钉匣 | 手动 | 常州市康迪医用吻合器有限公司 | 常州市康迪医用吻合器有限公司
538 | B | C11010317301003104200000032 | 一次性使用腔镜下切割吻合器及组件 | 苏械注准20142020080 | 一次性使用腔镜下切割吻合器及组件-6 | JCR60B | JCR60B |  | 通配型旋转头型钉匣 | 手动 | 常州市康迪医用吻合器有限公司 | 常州市康迪医用吻合器有限公司
539 | B | C11010317301003104200000020 | 一次性使用腔镜下切割吻合器及组件 | 苏械注准20142020080 | 一次性使用腔镜下切割吻合器及组件-6 | JFR60W(I) | JFR60W(I) |  | 通配型旋转头型钉匣 | 手动 | 常州市康迪医用吻合器有限公司 | 常州市康迪医用吻合器有限公司
540 | B | C11010317301002104200000025 | 一次性使用腔镜下切割吻合器及组件 | 苏械注准20142020080 | 一次性使用腔镜下切割吻合器及组件-5 | JCR45M | JCR45M |  | 通配型旋转头型钉匣 | 手动 | 常州市康迪医用吻合器有限公司 | 常州市康迪医用吻合器有限公司
541 | B | C11010317301002104200000027 | 一次性使用腔镜下切割吻合器及组件 | 苏械注准20142020080 | 一次性使用腔镜下切割吻合器及组件-5 | JCR45D | JCR45D |  | 通配型旋转头型钉匣 | 手动 | 常州市康迪医用吻合器有限公司 | 常州市康迪医用吻合器有限公司
542 | B | C11010317301003104200000011 | 一次性使用腔镜下切割吻合器及组件 | 苏械注准20142020080 | 一次性使用腔镜下切割吻合器及组件-6 | JFR60D(I) | JFR60D(I) |  | 通配型旋转头型钉匣 | 手动 | 常州市康迪医用吻合器有限公司 | 常州市康迪医用吻合器有限公司
543 | B | C11010317301003104200000038 | 一次性使用腔镜下切割吻合器及组件 | 苏械注准20142020080 | 一次性使用腔镜下切割吻合器及组件-6 | JFR60M(I) | JFR60M(I) |  | 通配型旋转头型钉匣 | 手动 | 常州市康迪医用吻合器有限公司 | 常州市康迪医用吻合器有限公司
544 | B | C11010317301003104200000017 | 一次性使用腔镜下切割吻合器及组件 | 苏械注准20142020080 | 一次性使用腔镜下切割吻合器及组件-6 | JCR60M | JCR60M |  | 通配型旋转头型钉匣 | 手动 | 常州市康迪医用吻合器有限公司 | 常州市康迪医用吻合器有限公司
545 | B | C11010317301003104200000016 | 一次性使用腔镜下切割吻合器及组件 | 苏械注准20142020080 | 一次性使用腔镜下切割吻合器及组件-6 | JFR60B(I) | JFR60B(I) |  | 通配型旋转头型钉匣 | 手动 | 常州市康迪医用吻合器有限公司 | 常州市康迪医用吻合器有限公司
546 | B | C11010317301003104200000006 | 一次性使用腔镜下切割吻合器及组件 | 苏械注准20142020080 | 一次性使用腔镜下切割吻合器及组件-6 | JCR60D | JCR60D |  | 通配型旋转头型钉匣 | 手动 | 常州市康迪医用吻合器有限公司 | 常州市康迪医用吻合器有限公司
547 | B | C11010317301003104200000009 | 一次性使用腔镜下切割吻合器及组件 | 苏械注准20142020080 | 一次性使用腔镜下切割吻合器及组件-6 | JCR60G | JCR60G |  | 通配型旋转头型钉匣 | 手动 | 常州市康迪医用吻合器有限公司 | 常州市康迪医用吻合器有限公司
548 | B | C11010217200003067590000003 | 一次性使用腔镜切割吻合器及组件 | 浙械注准20162021053 | 一次性使用腔镜切割吻合器及组件-3 | ACS260 | ACS260 | 通配型吻合器 |  | 手动 | 宁波维尔凯迪医疗器械有限公司 | 宁波维尔凯迪医疗器械有限公司
549 | B | C11010217200002067590000003 | 一次性使用腔镜切割吻合器及组件 | 浙械注准20162021053 | 一次性使用腔镜切割吻合器及组件-2 | ACS160 | ACS160 | 通配型吻合器 |  | 手动 | 宁波维尔凯迪医疗器械有限公司 | 宁波维尔凯迪医疗器械有限公司
550 | B | C11010217200001067590000003 | 一次性使用腔镜切割吻合器及组件 | 浙械注准20162021053 | 一次性使用腔镜切割吻合器及组件-1 | ACS60 | ACS60 | 通配型吻合器 |  | 手动 | 宁波维尔凯迪医疗器械有限公司 | 宁波维尔凯迪医疗器械有限公司
551 | B | C11010217200003067590000004 | 一次性使用腔镜切割吻合器及组件 | 浙械注准20162021053 | 一次性使用腔镜切割吻合器及组件-3 | TCS260 | TCS260 | 通配型吻合器 |  | 手动 | 宁波维尔凯迪医疗器械有限公司 | 宁波维尔凯迪医疗器械有限公司
552 | B | C11010217200002067590000004 | 一次性使用腔镜切割吻合器及组件 | 浙械注准20162021053 | 一次性使用腔镜切割吻合器及组件-2 | TCS160 | TCS160 | 通配型吻合器 |  | 手动 | 宁波维尔凯迪医疗器械有限公司 | 宁波维尔凯迪医疗器械有限公司
553 | B | C11010217200001067590000004 | 一次性使用腔镜切割吻合器及组件 | 浙械注准20162021053 | 一次性使用腔镜切割吻合器及组件-1 | TCS60 | TCS60 | 通配型吻合器 |  | 手动 | 宁波维尔凯迪医疗器械有限公司 | 宁波维尔凯迪医疗器械有限公司
554 | B | C11010317302002067590000016 | 一次性使用腔镜切割吻合器及组件 | 浙械注准20162021053 | 一次性使用腔镜切割吻合器及组件-5 | ASR45G | ASR45G |  | 通配型直头型钉匣 | 手动 | 宁波维尔凯迪医疗器械有限公司 | 宁波维尔凯迪医疗器械有限公司
555 | B | C11010317302002067590000017 | 一次性使用腔镜切割吻合器及组件 | 浙械注准20162021053 | 一次性使用腔镜切割吻合器及组件-5 | ASR45Y | ASR45Y |  | 通配型直头型钉匣 | 手动 | 宁波维尔凯迪医疗器械有限公司 | 宁波维尔凯迪医疗器械有限公司
556 | B | C11010317302001067590000010 | 一次性使用腔镜切割吻合器及组件 | 浙械注准20162021053 | 一次性使用腔镜切割吻合器及组件-4 | ASR30W | ASR30W |  | 通配型直头型钉匣 | 手动 | 宁波维尔凯迪医疗器械有限公司 | 宁波维尔凯迪医疗器械有限公司
557 | B | C11010317302004067590000011 | 一次性使用腔镜切割吻合器及组件 | 浙械注准20162021053 | 一次性使用腔镜切割吻合器及组件-7 | ASR60B | ASR60B |  | 通配型直头型钉匣 | 手动 | 宁波维尔凯迪医疗器械有限公司 | 宁波维尔凯迪医疗器械有限公司
558 | B | C11010317302002067590000024 | 一次性使用腔镜切割吻合器及组件 | 浙械注准20162021053 | 一次性使用腔镜切割吻合器及组件-5 | ASR45W | ASR45W |  | 通配型直头型钉匣 | 手动 | 宁波维尔凯迪医疗器械有限公司 | 宁波维尔凯迪医疗器械有限公司
559 | B | C11010317302001067590000015 | 一次性使用腔镜切割吻合器及组件 | 浙械注准20162021053 | 一次性使用腔镜切割吻合器及组件-4 | ASR30B | ASR30B |  | 通配型直头型钉匣 | 手动 | 宁波维尔凯迪医疗器械有限公司 | 宁波维尔凯迪医疗器械有限公司
560 | B | C11010317302004067590000007 | 一次性使用腔镜切割吻合器及组件 | 浙械注准20162021053 | 一次性使用腔镜切割吻合器及组件-7 | ASR60G | ASR60G |  | 通配型直头型钉匣 | 手动 | 宁波维尔凯迪医疗器械有限公司 | 宁波维尔凯迪医疗器械有限公司
561 | B | C11010317302002067590000018 | 一次性使用腔镜切割吻合器及组件 | 浙械注准20162021053 | 一次性使用腔镜切割吻合器及组件-5 | ASR45B | ASR45B |  | 通配型直头型钉匣 | 手动 | 宁波维尔凯迪医疗器械有限公司 | 宁波维尔凯迪医疗器械有限公司
562 | B | C11010317302001067590000014 | 一次性使用腔镜切割吻合器及组件 | 浙械注准20162021053 | 一次性使用腔镜切割吻合器及组件-4 | ASR30Y | ASR30Y |  | 通配型直头型钉匣 | 手动 | 宁波维尔凯迪医疗器械有限公司 | 宁波维尔凯迪医疗器械有限公司
563 | B | C11010317302004067590000010 | 一次性使用腔镜切割吻合器及组件 | 浙械注准20162021053 | 一次性使用腔镜切割吻合器及组件-7 | ASR60Y | ASR60Y |  | 通配型直头型钉匣 | 手动 | 宁波维尔凯迪医疗器械有限公司 | 宁波维尔凯迪医疗器械有限公司
564 | B | C11010317302002067590000014 | 一次性使用腔镜切割吻合器及组件 | 浙械注准20162021053 | 一次性使用腔镜切割吻合器及组件-5 | ARR45G | ARR45G |  | 通配型旋转头型钉匣 | 手动 | 宁波维尔凯迪医疗器械有限公司 | 宁波维尔凯迪医疗器械有限公司
565 | B | C11010317302001067590000012 | 一次性使用腔镜切割吻合器及组件 | 浙械注准20162021053 | 一次性使用腔镜切割吻合器及组件-4 | ARR30W | ARR30W |  | 通配型旋转头型钉匣 | 手动 | 宁波维尔凯迪医疗器械有限公司 | 宁波维尔凯迪医疗器械有限公司
566 | B | C11010317302002067590000013 | 一次性使用腔镜切割吻合器及组件 | 浙械注准20162021053 | 一次性使用腔镜切割吻合器及组件-5 | ARR45B | ARR45B |  | 通配型旋转头型钉匣 | 手动 | 宁波维尔凯迪医疗器械有限公司 | 宁波维尔凯迪医疗器械有限公司
567 | B | C11010317302004067590000008 | 一次性使用腔镜切割吻合器及组件 | 浙械注准20162021053 | 一次性使用腔镜切割吻合器及组件-7 | ARR60G | ARR60G |  | 通配型旋转头型钉匣 | 手动 | 宁波维尔凯迪医疗器械有限公司 | 宁波维尔凯迪医疗器械有限公司
568 | B | C11010317302003067590000006 | 一次性使用腔镜切割吻合器及组件 | 浙械注准20162021053 | 一次性使用腔镜切割吻合器及组件-6 | TRR60P | TRR60P |  | 通配型旋转头型钉匣 | 手动 | 宁波维尔凯迪医疗器械有限公司 | 宁波维尔凯迪医疗器械有限公司
569 | B | C11010317302004067590000009 | 一次性使用腔镜切割吻合器及组件 | 浙械注准20162021053 | 一次性使用腔镜切割吻合器及组件-7 | ARR60B | ARR60B |  | 通配型旋转头型钉匣 | 手动 | 宁波维尔凯迪医疗器械有限公司 | 宁波维尔凯迪医疗器械有限公司
570 | B | C11010317302001067590000013 | 一次性使用腔镜切割吻合器及组件 | 浙械注准20162021053 | 一次性使用腔镜切割吻合器及组件-4 | TRR30P | TRR30P |  | 通配型旋转头型钉匣 | 手动 | 宁波维尔凯迪医疗器械有限公司 | 宁波维尔凯迪医疗器械有限公司
571 | B | C11010317302004067590000012 | 一次性使用腔镜切割吻合器及组件 | 浙械注准20162021053 | 一次性使用腔镜切割吻合器及组件-7 | ARR60Y | ARR60Y |  | 通配型旋转头型钉匣 | 手动 | 宁波维尔凯迪医疗器械有限公司 | 宁波维尔凯迪医疗器械有限公司
572 | B | C11010317302001067590000011 | 一次性使用腔镜切割吻合器及组件 | 浙械注准20162021053 | 一次性使用腔镜切割吻合器及组件-4 | TRR30B | TRR30B |  | 通配型旋转头型钉匣 | 手动 | 宁波维尔凯迪医疗器械有限公司 | 宁波维尔凯迪医疗器械有限公司
573 | B | C11010317302002067590000015 | 一次性使用腔镜切割吻合器及组件 | 浙械注准20162021053 | 一次性使用腔镜切割吻合器及组件-5 | ARR45Y | ARR45Y |  | 通配型旋转头型钉匣 | 手动 | 宁波维尔凯迪医疗器械有限公司 | 宁波维尔凯迪医疗器械有限公司
574 | B | C11010317302001067590000018 | 一次性使用腔镜切割吻合器及组件 | 浙械注准20162021053 | 一次性使用腔镜切割吻合器及组件-4 | ARR30Y | ARR30Y |  | 通配型旋转头型钉匣 | 手动 | 宁波维尔凯迪医疗器械有限公司 | 宁波维尔凯迪医疗器械有限公司
575 | B | C11010317302002067590000020 | 一次性使用腔镜切割吻合器及组件 | 浙械注准20162021053 | 一次性使用腔镜切割吻合器及组件-5 | TRR45B | TRR45B |  | 通配型旋转头型钉匣 | 手动 | 宁波维尔凯迪医疗器械有限公司 | 宁波维尔凯迪医疗器械有限公司
576 | B | C11010317302001067590000017 | 一次性使用腔镜切割吻合器及组件 | 浙械注准20162021053 | 一次性使用腔镜切割吻合器及组件-4 | ARR30B | ARR30B |  | 通配型旋转头型钉匣 | 手动 | 宁波维尔凯迪医疗器械有限公司 | 宁波维尔凯迪医疗器械有限公司
577 | B | C11010317302002067590000021 | 一次性使用腔镜切割吻合器及组件 | 浙械注准20162021053 | 一次性使用腔镜切割吻合器及组件-5 | TRR45W | TRR45W |  | 通配型旋转头型钉匣 | 手动 | 宁波维尔凯迪医疗器械有限公司 | 宁波维尔凯迪医疗器械有限公司
578 | B | C11010317302002067590000019 | 一次性使用腔镜切割吻合器及组件 | 浙械注准20162021053 | 一次性使用腔镜切割吻合器及组件-5 | ARR45W | ARR45W |  | 通配型旋转头型钉匣 | 手动 | 宁波维尔凯迪医疗器械有限公司 | 宁波维尔凯迪医疗器械有限公司
579 | B | C11010317302003067590000005 | 一次性使用腔镜切割吻合器及组件 | 浙械注准20162021053 | 一次性使用腔镜切割吻合器及组件-6 | TRR60H | TRR60H |  | 通配型旋转头型钉匣 | 手动 | 宁波维尔凯迪医疗器械有限公司 | 宁波维尔凯迪医疗器械有限公司
580 | B | C11010317302002067590000023 | 一次性使用腔镜切割吻合器及组件 | 浙械注准20162021053 | 一次性使用腔镜切割吻合器及组件-5 | TRR45H | TRR45H |  | 通配型旋转头型钉匣 | 手动 | 宁波维尔凯迪医疗器械有限公司 | 宁波维尔凯迪医疗器械有限公司
581 | B | C11010317302002067590000022 | 一次性使用腔镜切割吻合器及组件 | 浙械注准20162021053 | 一次性使用腔镜切割吻合器及组件-5 | TRR45P | TRR45P |  | 通配型旋转头型钉匣 | 手动 | 宁波维尔凯迪医疗器械有限公司 | 宁波维尔凯迪医疗器械有限公司
582 | B | C11010317302001067590000016 | 一次性使用腔镜切割吻合器及组件 | 浙械注准20162021053 | 一次性使用腔镜切割吻合器及组件-4 | TRR30W | TRR30W |  | 通配型旋转头型钉匣 | 手动 | 宁波维尔凯迪医疗器械有限公司 | 宁波维尔凯迪医疗器械有限公司
583 | B | C11010317302003067590000004 | 一次性使用腔镜切割吻合器及组件 | 浙械注准20162021053 | 一次性使用腔镜切割吻合器及组件-6 | TRR60B | TRR60B |  | 通配型旋转头型钉匣 | 手动 | 宁波维尔凯迪医疗器械有限公司 | 宁波维尔凯迪医疗器械有限公司
584 | B | C11010517302003067590000003 | 一次性腔镜用电动切割吻合器 | 浙械注准20182220148 | 一次性腔镜用电动切割吻合器-4 | DCR46Y | DCR46Y |  | 固配吻合器钉仓 | 电动 | 宁波维尔凯迪医疗器械有限公司 | 宁波维尔凯迪医疗器械有限公司
585 | B | C11010517302003067590000007 | 一次性腔镜用电动切割吻合器 | 浙械注准20182220148 | 一次性腔镜用电动切割吻合器-4 | DCR46G | DCR46G |  | 固配吻合器钉仓 | 电动 | 宁波维尔凯迪医疗器械有限公司 | 宁波维尔凯迪医疗器械有限公司
586 | B | C11010517302003067590000019 | 一次性腔镜用电动切割吻合器 | 浙械注准20182220148 | 一次性腔镜用电动切割吻合器-4 | DCR60Y | DCR60Y |  | 固配吻合器钉仓 | 电动 | 宁波维尔凯迪医疗器械有限公司 | 宁波维尔凯迪医疗器械有限公司
587 | B | C11010517302003067590000014 | 一次性腔镜用电动切割吻合器 | 浙械注准20182220148 | 一次性腔镜用电动切割吻合器-4 | DCR46W | DCR46W |  | 固配吻合器钉仓 | 电动 | 宁波维尔凯迪医疗器械有限公司 | 宁波维尔凯迪医疗器械有限公司
588 | B | C11010517302003067590000002 | 一次性腔镜用电动切割吻合器 | 浙械注准20182220148 | 一次性腔镜用电动切割吻合器-4 | DCR60H | DCR60H |  | 固配吻合器钉仓 | 电动 | 宁波维尔凯迪医疗器械有限公司 | 宁波维尔凯迪医疗器械有限公司
589 | B | C11010517302003067590000001 | 一次性腔镜用电动切割吻合器 | 浙械注准20182220148 | 一次性腔镜用电动切割吻合器-4 | DCR60M | DCR60M |  | 固配吻合器钉仓 | 电动 | 宁波维尔凯迪医疗器械有限公司 | 宁波维尔凯迪医疗器械有限公司
590 | B | C11010517302003067590000016 | 一次性腔镜用电动切割吻合器 | 浙械注准20182220148 | 一次性腔镜用电动切割吻合器-4 | DCR60B | DCR60B |  | 固配吻合器钉仓 | 电动 | 宁波维尔凯迪医疗器械有限公司 | 宁波维尔凯迪医疗器械有限公司
591 | B | C11010517302003067590000021 | 一次性腔镜用电动切割吻合器 | 浙械注准20182220148 | 一次性腔镜用电动切割吻合器-4 | DCR60G | DCR60G |  | 固配吻合器钉仓 | 电动 | 宁波维尔凯迪医疗器械有限公司 | 宁波维尔凯迪医疗器械有限公司
592 | B | C11010517302003067590000015 | 一次性腔镜用电动切割吻合器 | 浙械注准20182220148 | 一次性腔镜用电动切割吻合器-4 | DCR46B | DCR46B |  | 固配吻合器钉仓 | 电动 | 宁波维尔凯迪医疗器械有限公司 | 宁波维尔凯迪医疗器械有限公司
593 | B | C11010517302003067590000004 | 一次性腔镜用电动切割吻合器 | 浙械注准20182220148 | 一次性腔镜用电动切割吻合器-4 | DCR60W | DCR60W |  | 固配吻合器钉仓 | 电动 | 宁波维尔凯迪医疗器械有限公司 | 宁波维尔凯迪医疗器械有限公司
594 | B | C11010517302003067590000013 | 一次性腔镜用电动切割吻合器 | 浙械注准20182220148 | 一次性腔镜用电动切割吻合器-4 | DCR46M | DCR46M |  | 固配吻合器钉仓 | 电动 | 宁波维尔凯迪医疗器械有限公司 | 宁波维尔凯迪医疗器械有限公司
595 | B | C11010217200001066180000001 | 一次性使用腔镜切割吻合器及腔镜组件 | 苏械注准20172222140 | 一次性使用腔镜切割吻合器60 | 杆长：60mm | JQS-60 | 通配型吻合器 |  | 手动 | 江苏健瑞宝医疗科技股份有限公司 | 江苏健瑞宝医疗科技股份有限公司
596 | B | C11010217200002066180000001 | 一次性使用腔镜切割吻合器及腔镜组件 | 苏械注准20172222140 | 一次性使用腔镜切割吻合器-1 | 杆长：160mm | JQS-160 | 通配型吻合器 |  | 手动 | 江苏健瑞宝医疗科技股份有限公司 | 江苏健瑞宝医疗科技股份有限公司
597 | B | C11010217200003066180000001 | 一次性使用腔镜切割吻合器及腔镜组件 | 苏械注准20172222140 | 一次性使用腔镜切割吻合器-2 | 杆长：260mm | JQS-260 | 通配型吻合器 |  | 手动 | 江苏健瑞宝医疗科技股份有限公司 | 江苏健瑞宝医疗科技股份有限公司
598 | B | C11010317301003066180000006 | 一次性使用腔镜切割吻合器及腔镜组件 | 苏械注准20172222140 | 一次性使用腔镜切割吻合器及腔镜组件Y-3 | 缝合长度：60mm 钉高：2.0mm | JQJ(A)-60V |  | 通配型直头型钉匣 | 手动 | 江苏健瑞宝医疗科技股份有限公司 | 江苏健瑞宝医疗科技股份有限公司
599 | B | C11010317301003066180000004 | 一次性使用腔镜切割吻合器及腔镜组件 | 苏械注准20172222140 | 一次性使用腔镜切割吻合器及腔镜组件Y-3 | 缝合长度：60mm 钉高：3.8mm | JQJ(A)-60Y |  | 通配型直头型钉匣 | 手动 | 江苏健瑞宝医疗科技股份有限公司 | 江苏健瑞宝医疗科技股份有限公司
600 | B | C11010317301002066180000009 | 一次性使用腔镜切割吻合器及腔镜组件 | 苏械注准20172222140 | 一次性使用腔镜切割吻合器及腔镜组件A-2 | 缝合长度：45mm 钉高：3.5mm | JQJ(A)-45H |  | 通配型直头型钉匣 | 手动 | 江苏健瑞宝医疗科技股份有限公司 | 江苏健瑞宝医疗科技股份有限公司
601 | B | C11010317301002066180000008 | 一次性使用腔镜切割吻合器及腔镜组件 | 苏械注准20172222140 | 一次性使用腔镜切割吻合器及腔镜组件A-2 | 缝合长度：45mm 钉高：4.5mm | JQJ(A)-45M |  | 通配型直头型钉匣 | 手动 | 江苏健瑞宝医疗科技股份有限公司 | 江苏健瑞宝医疗科技股份有限公司
602 | B | C11010317301003066180000009 | 一次性使用腔镜切割吻合器及腔镜组件 | 苏械注准20172222140 | 一次性使用腔镜切割吻合器及腔镜组件A-3 | 缝合长度：60mm 钉高：4.5mm | JQJ(A)-60M |  | 通配型直头型钉匣 | 手动 | 江苏健瑞宝医疗科技股份有限公司 | 江苏健瑞宝医疗科技股份有限公司
603 | B | C11010317301002066180000007 | 一次性使用腔镜切割吻合器及腔镜组件 | 苏械注准20172222140 | 一次性使用腔镜切割吻合器及腔镜组件A-2 | 缝合长度：45mm 钉高：2.5mm | JQJ(A)-45L |  | 通配型直头型钉匣 | 手动 | 江苏健瑞宝医疗科技股份有限公司 | 江苏健瑞宝医疗科技股份有限公司
604 | B | C11010317301001066180000008 | 一次性使用腔镜切割吻合器及腔镜组件 | 苏械注准20172222140 | 一次性使用腔镜切割吻合器及腔镜组件A-1 | 缝合长度：30mm 钉高：2.5mm | JQJ(A)-30L |  | 通配型直头型钉匣 | 手动 | 江苏健瑞宝医疗科技股份有限公司 | 江苏健瑞宝医疗科技股份有限公司
605 | B | C11010317301001066180000010 | 一次性使用腔镜切割吻合器及腔镜组件 | 苏械注准20172222140 | 一次性使用腔镜切割吻合器及腔镜组件A-1 | 缝合长度：30mm 钉高：3.5mm | JQJ(A)-30H |  | 通配型直头型钉匣 | 手动 | 江苏健瑞宝医疗科技股份有限公司 | 江苏健瑞宝医疗科技股份有限公司
606 | B | C11010317301002066180000010 | 一次性使用腔镜切割吻合器及腔镜组件 | 苏械注准20172222140 | 一次性使用腔镜切割吻合器及腔镜组件A-2 | 缝合长度：45mm 钉高：2.0mm | JQJ(A)-45V |  | 通配型直头型钉匣 | 手动 | 江苏健瑞宝医疗科技股份有限公司 | 江苏健瑞宝医疗科技股份有限公司
607 | B | C11010317301001066180000006 | 一次性使用腔镜切割吻合器及腔镜组件 | 苏械注准20172222140 | 一次性使用腔镜切割吻合器及腔镜组件Y-1 | 缝合长度：30mm 钉高：3.8mm | JQJ(A)-30Y |  | 通配型直头型钉匣 | 手动 | 江苏健瑞宝医疗科技股份有限公司 | 江苏健瑞宝医疗科技股份有限公司
608 | B | C11010317301001066180000005 | 一次性使用腔镜切割吻合器及腔镜组件 | 苏械注准20172222140 | 一次性使用腔镜切割吻合器及腔镜组件Y-1 | 缝合长度：30mm 钉高：4.2mm | JQJ(A)-30M |  | 通配型直头型钉匣 | 手动 | 江苏健瑞宝医疗科技股份有限公司 | 江苏健瑞宝医疗科技股份有限公司
609 | B | C11010317301003066180000010 | 一次性使用腔镜切割吻合器及腔镜组件 | 苏械注准20172222140 | 一次性使用腔镜切割吻合器及腔镜组件A-3 | 缝合长度：60mm 钉高：3.5mm | JQJ(A)-60H |  | 通配型直头型钉匣 | 手动 | 江苏健瑞宝医疗科技股份有限公司 | 江苏健瑞宝医疗科技股份有限公司
610 | B | C11010317301002066180000005 | 一次性使用腔镜切割吻合器及腔镜组件 | 苏械注准20172222140 | 一次性使用腔镜切割吻合器及腔镜组件Y-2 | 缝合长度：45mm 钉高：3.8mm | JQJ(A)-45Y |  | 通配型直头型钉匣 | 手动 | 江苏健瑞宝医疗科技股份有限公司 | 江苏健瑞宝医疗科技股份有限公司
611 | B | C11010317301003066180000008 | 一次性使用腔镜切割吻合器及腔镜组件 | 苏械注准20172222140 | 一次性使用腔镜切割吻合器及腔镜组件A-3 | 缝合长度：60mm 钉高：2.5mm | JQJ(A)-60L |  | 通配型直头型钉匣 | 手动 | 江苏健瑞宝医疗科技股份有限公司 | 江苏健瑞宝医疗科技股份有限公司
612 | B | C11010317301001066180000009 | 一次性使用腔镜切割吻合器及腔镜组件 | 苏械注准20172222140 | 一次性使用腔镜切割吻合器及腔镜组件A-1 | 缝合长度：30mm 钉高：2.0mm | JQJ(A)-30V |  | 通配型直头型钉匣 | 手动 | 江苏健瑞宝医疗科技股份有限公司 | 江苏健瑞宝医疗科技股份有限公司
613 | B | C11010317301001066180000003 | 一次性使用腔镜切割吻合器及腔镜组件 | 苏械注准20172222140 | 一次性使用腔镜切割吻合器及腔镜组件B-1 | 缝合长度：30mm 钉高：3.5mm | JQJ(B)-30H |  | 通配型旋转头型钉匣 | 手动 | 江苏健瑞宝医疗科技股份有限公司 | 江苏健瑞宝医疗科技股份有限公司
614 | B | C11010317301001066180000001 | 一次性使用腔镜切割吻合器及腔镜组件 | 苏械注准20172222140 | 一次性使用腔镜切割吻合器及腔镜组件B-1 | 缝合长度：30mm 钉高：2.5mm | JQJ(B)-30L |  | 通配型旋转头型钉匣 | 手动 | 江苏健瑞宝医疗科技股份有限公司 | 江苏健瑞宝医疗科技股份有限公司
615 | B | C11010317301002066180000002 | 一次性使用腔镜切割吻合器及腔镜组件 | 苏械注准20172222140 | 一次性使用腔镜切割吻合器及腔镜组件B-2 | 缝合长度：45mm 钉高：4.5mm | JQJ(B)-45M |  | 通配型旋转头型钉匣 | 手动 | 江苏健瑞宝医疗科技股份有限公司 | 江苏健瑞宝医疗科技股份有限公司
616 | B | C11010317301003066180000007 | 一次性使用腔镜切割吻合器及腔镜组件 | 苏械注准20172222140 | 一次性使用腔镜切割吻合器及腔镜组件Y-3 | 缝合长度：60mm 钉高：2.0mm | JQJ(B)-60V |  | 通配型旋转头型钉匣 | 手动 | 江苏健瑞宝医疗科技股份有限公司 | 江苏健瑞宝医疗科技股份有限公司
617 | B | C11010317301003066180000001 | 一次性使用腔镜切割吻合器及腔镜组件 | 苏械注准20172222140 | 一次性使用腔镜切割吻合器及腔镜组件B-3 | 缝合长度：60mm 钉高：4.5mm | JQJ(B)-60M |  | 通配型旋转头型钉匣 | 手动 | 江苏健瑞宝医疗科技股份有限公司 | 江苏健瑞宝医疗科技股份有限公司
618 | B | C11010317301003066180000002 | 一次性使用腔镜切割吻合器及腔镜组件 | 苏械注准20172222140 | 一次性使用腔镜切割吻合器及腔镜组件B-3 | 缝合长度：60mm 钉高：2.5mm | JQJ(B)-60L |  | 通配型旋转头型钉匣 | 手动 | 江苏健瑞宝医疗科技股份有限公司 | 江苏健瑞宝医疗科技股份有限公司
619 | B | C11010317301002066180000006 | 一次性使用腔镜切割吻合器及腔镜组件 | 苏械注准20172222140 | 一次性使用腔镜切割吻合器及腔镜组件Y-2 | 缝合长度：45mm 钉高：3.8mm | JQJ(B)-45Y |  | 通配型旋转头型钉匣 | 手动 | 江苏健瑞宝医疗科技股份有限公司 | 江苏健瑞宝医疗科技股份有限公司
620 | B | C11010317301002066180000001 | 一次性使用腔镜切割吻合器及腔镜组件 | 苏械注准20172222140 | 一次性使用腔镜切割吻合器及腔镜组件B-2 | 缝合长度：45mm 钉高：2.5mm | JQJ(B)-45L |  | 通配型旋转头型钉匣 | 手动 | 江苏健瑞宝医疗科技股份有限公司 | 江苏健瑞宝医疗科技股份有限公司
621 | B | C11010317301001066180000007 | 一次性使用腔镜切割吻合器及腔镜组件 | 苏械注准20172222140 | 一次性使用腔镜切割吻合器及腔镜组件Y-1 | 缝合长度：30mm 钉高：4.2mm | JQJ(B)-30M |  | 通配型旋转头型钉匣 | 手动 | 江苏健瑞宝医疗科技股份有限公司 | 江苏健瑞宝医疗科技股份有限公司
622 | B | C11010317301002066180000003 | 一次性使用腔镜切割吻合器及腔镜组件 | 苏械注准20172222140 | 一次性使用腔镜切割吻合器及腔镜组件B-2 | 缝合长度：45mm 钉高：2.0mm | JQJ(B)-45V |  | 通配型旋转头型钉匣 | 手动 | 江苏健瑞宝医疗科技股份有限公司 | 江苏健瑞宝医疗科技股份有限公司
623 | B | C11010317301001066180000004 | 一次性使用腔镜切割吻合器及腔镜组件 | 苏械注准20172222140 | 一次性使用腔镜切割吻合器及腔镜组件Y-1 | 缝合长度：30mm 钉高：3.8mm | JQJ(B)-30Y |  | 通配型旋转头型钉匣 | 手动 | 江苏健瑞宝医疗科技股份有限公司 | 江苏健瑞宝医疗科技股份有限公司
624 | B | C11010317301001066180000002 | 一次性使用腔镜切割吻合器及腔镜组件 | 苏械注准20172222140 | 一次性使用腔镜切割吻合器及腔镜组件B-1 | 缝合长度：30mm 钉高：2.0mm | JQJ(B)-30V |  | 通配型旋转头型钉匣 | 手动 | 江苏健瑞宝医疗科技股份有限公司 | 江苏健瑞宝医疗科技股份有限公司
625 | B | C11010317301003066180000003 | 一次性使用腔镜切割吻合器及腔镜组件 | 苏械注准20172222140 | 一次性使用腔镜切割吻合器及腔镜组件B-3 | 缝合长度：60mm 钉高：3.5mm | JQJ(B)-60H |  | 通配型旋转头型钉匣 | 手动 | 江苏健瑞宝医疗科技股份有限公司 | 江苏健瑞宝医疗科技股份有限公司
626 | B | C11010317301002066180000004 | 一次性使用腔镜切割吻合器及腔镜组件 | 苏械注准20172222140 | 一次性使用腔镜切割吻合器及腔镜组件B-2 | 缝合长度：45mm 钉高：3.5mm | JQJ(B)-45H |  | 通配型旋转头型钉匣 | 手动 | 江苏健瑞宝医疗科技股份有限公司 | 江苏健瑞宝医疗科技股份有限公司
627 | B | C11010317301003066180000005 | 一次性使用腔镜切割吻合器及腔镜组件 | 苏械注准20172222140 | 一次性使用腔镜切割吻合器及腔镜组件Y-3 | 缝合长度：60mm 钉高：3.8mm | JQJ(B)-60Y |  | 通配型旋转头型钉匣 | 手动 | 江苏健瑞宝医疗科技股份有限公司 | 江苏健瑞宝医疗科技股份有限公司
628 | B | C11010217200002020880000011 | 一次性使用腔内直线切割吻合器及组件 | 苏械注准20162020843 | 一次性使用腔内直线切割吻合器及组件-150 | SBN01150 | SBN01150 | 通配型吻合器 |  | 手动 | 苏州贝诺医疗器械有限公司 | 苏州贝诺医疗器械有限公司
629 | B | C11010217200001020880000021 | 一次性使用腔内直线切割吻合器及组件 | 苏械注准20162020843 | 一次性使用腔内直线切割吻合器及组件 | SBN01050 | SBN01050 | 通配型吻合器 |  | 手动 | 苏州贝诺医疗器械有限公司 | 苏州贝诺医疗器械有限公司
630 | B | C11010317301003020880000170 | 一次性使用腔内直线切割吻合器及组件 | 苏械注准20162020843 | 一次性使用腔内直线切割吻合器及组件-60弯钉 | SBNW 0102 60-4.5 | SBNW 0102 60-4.5 |  | 通配型旋转头型钉匣 | 手动 | 苏州贝诺医疗器械有限公司 | 苏州贝诺医疗器械有限公司
631 | B | C11010317301002020880000167 | 一次性使用腔内直线切割吻合器及组件 | 苏械注准20162020843 | 一次性使用腔内直线切割吻合器及组件-45弯钉 | SBNW 0102 45-4.1 | SBNW 0102 45-4.1 |  | 通配型旋转头型钉匣 | 手动 | 苏州贝诺医疗器械有限公司 | 苏州贝诺医疗器械有限公司
632 | B | C11010317301003020880000168 | 一次性使用腔内直线切割吻合器及组件 | 苏械注准20162020843 | 一次性使用腔内直线切割吻合器及组件-60弯钉 | SBNW 0102 60-3.5 | SBNW 0102 60-3.5 |  | 通配型旋转头型钉匣 | 手动 | 苏州贝诺医疗器械有限公司 | 苏州贝诺医疗器械有限公司
633 | B | C11010317301001020880000164 | 一次性使用腔内直线切割吻合器及组件 | 苏械注准20162020843 | 一次性使用腔内直线切割吻合器及组件-30弯钉 | SBNW 0102 30-4.1 | SBNW 0102 30-4.1 |  | 通配型旋转头型钉匣 | 手动 | 苏州贝诺医疗器械有限公司 | 苏州贝诺医疗器械有限公司
634 | B | C11010317301001020880000165 | 一次性使用腔内直线切割吻合器及组件 | 苏械注准20162020843 | 一次性使用腔内直线切割吻合器及组件-30弯钉 | SBNW 0102 30-4.5 | SBNW 0102 30-4.5 |  | 通配型旋转头型钉匣 | 手动 | 苏州贝诺医疗器械有限公司 | 苏州贝诺医疗器械有限公司
635 | B | C11010317301002020880000166 | 一次性使用腔内直线切割吻合器及组件 | 苏械注准20162020843 | 一次性使用腔内直线切割吻合器及组件-45弯钉 | SBNW 0102 45-4.5 | SBNW 0102 45-4.5 |  | 通配型旋转头型钉匣 | 手动 | 苏州贝诺医疗器械有限公司 | 苏州贝诺医疗器械有限公司
636 | B | C11010317301002020880000168 | 一次性使用腔内直线切割吻合器及组件 | 苏械注准20162020843 | 一次性使用腔内直线切割吻合器及组件-45弯钉 | SBNW 0102 45-3.5 | SBNW 0102 45-3.5 |  | 通配型旋转头型钉匣 | 手动 | 苏州贝诺医疗器械有限公司 | 苏州贝诺医疗器械有限公司
637 | B | C11010317301003020880000169 | 一次性使用腔内直线切割吻合器及组件 | 苏械注准20162020843 | 一次性使用腔内直线切割吻合器及组件-60弯钉 | SBNW 0102 60-4.1 | SBNW 0102 60-4.1 |  | 通配型旋转头型钉匣 | 手动 | 苏州贝诺医疗器械有限公司 | 苏州贝诺医疗器械有限公司
638 | B | C11010317301002020880000169 | 一次性使用腔内直线切割吻合器及组件 | 苏械注准20162020843 | 一次性使用腔内直线切割吻合器及组件-45弯钉 | SBNW 0102 45-2.5 | SBNW 0102 45-2.5 |  | 通配型旋转头型钉匣 | 手动 | 苏州贝诺医疗器械有限公司 | 苏州贝诺医疗器械有限公司
639 | B | C11010317301001020880000163 | 一次性使用腔内直线切割吻合器及组件 | 苏械注准20162020843 | 一次性使用腔内直线切割吻合器及组件-30弯钉 | SBNW 0102 30-3.5 | SBNW 0102 30-3.5 |  | 通配型旋转头型钉匣 | 手动 | 苏州贝诺医疗器械有限公司 | 苏州贝诺医疗器械有限公司
640 | B | C11010317301001020880000162 | 一次性使用腔内直线切割吻合器及组件 | 苏械注准20162020843 | 一次性使用腔内直线切割吻合器及组件-30弯钉 | SBNW 0102 30-2.5 | SBNW 0102 30-2.5 |  | 通配型旋转头型钉匣 | 手动 | 苏州贝诺医疗器械有限公司 | 苏州贝诺医疗器械有限公司
641 | B | C11010317301003020880000167 | 一次性使用腔内直线切割吻合器及组件 | 苏械注准20162020843 | 一次性使用腔内直线切割吻合器及组件-60弯钉 | SBNW 0102 60-2.5 | SBNW 0102 60-2.5 |  | 通配型旋转头型钉匣 | 手动 | 苏州贝诺医疗器械有限公司 | 苏州贝诺医疗器械有限公司
642 | B | C11010217200002008410000001 | 一次性使用腔内直线切割吻（缝）合器及组件 | 苏械注准20192020750 | 一次性使用腔内直线切割吻(缝)合器及组件-标准柄 | 器械长度380mm | HJN150 | 通配型吻合器 |  | 手动 | 苏州法兰克曼医疗器械有限公司 | 苏州法兰克曼医疗器械有限公司
643 | B | C11010217200003008410000002 | 一次性使用腔内直线切割吻（缝）合器及组件 | 苏械注准20192020750 | 一次性使用腔内直线切割吻(缝)合器及组件-加长 | 器械长度480mm | HJN250 | 通配型吻合器 |  | 手动 | 苏州法兰克曼医疗器械有限公司 | 苏州法兰克曼医疗器械有限公司
644 | B | C11010217200001008410000001 | 一次性使用腔内直线切割吻（缝）合器及组件 | 苏械注准20192020750 | 一次性使用腔内直线切割吻(缝)合器及组件-短柄 | 器械长度280mm | HJN50 | 通配型吻合器 |  | 手动 | 苏州法兰克曼医疗器械有限公司 | 苏州法兰克曼医疗器械有限公司
645 | B | C11010217200002008410000008 | 一次性使用腔镜直线切割吻合器及组件 | 苏械注准20192020258 | 一次性使用腔镜直线切割吻合器及组件-2 | 总长380；直径φ12.7 | ELC150 | 通配型吻合器 |  | 手动 | 苏州法兰克曼医疗器械有限公司 | 苏州法兰克曼医疗器械有限公司
646 | B | C11010317301002008410000192 | 一次性使用腔内直线切割吻（缝）合器及组件 | 苏械注准20192020750 | 一次性使用腔内直线切割吻(缝)合器及组件-钉45 | 缝合长度45mm；缝合厚度4.5mm；缝钉66枚 | HJNZ45H |  | 通配型直头型钉匣 | 手动 | 苏州法兰克曼医疗器械有限公司 | 苏州法兰克曼医疗器械有限公司
647 | B | C11010317301002008410000200 | 一次性使用腔内直线切割吻（缝）合器及组件 | 苏械注准20192020750 | 一次性使用腔内直线切割吻(缝)合器及组件-钉45 | 缝合长度45mm；缝合厚度2.5mm；缝钉66枚 | HJNZ45B |  | 通配型直头型钉匣 | 手动 | 苏州法兰克曼医疗器械有限公司 | 苏州法兰克曼医疗器械有限公司
648 | B | C11010317301002008410000199 | 一次性使用腔内直线切割吻（缝）合器及组件 | 苏械注准20192020750 | 一次性使用腔内直线切割吻(缝)合器及组件-钉45 | 缝合长度45mm；缝合厚度3.8mm；缝钉66枚 | HJNZ45Z |  | 通配型直头型钉匣 | 手动 | 苏州法兰克曼医疗器械有限公司 | 苏州法兰克曼医疗器械有限公司
649 | B | C11010317301003008410000017 | 一次性使用腔内直线切割吻（缝）合器及组件 | 苏械注准20192020750 | 一次性使用腔内直线切割吻(缝)合器及组件-钉60 | 缝合长度60mm；缝合厚度4.2mm；缝钉90枚 | HJNZ60S |  | 通配型直头型钉匣 | 手动 | 苏州法兰克曼医疗器械有限公司 | 苏州法兰克曼医疗器械有限公司
650 | B | C11010317301001008410000178 | 一次性使用腔内直线切割吻（缝）合器及组件 | 苏械注准20192020750 | 一次性使用腔内直线切割吻(缝)合器及组件-钉30 | 缝合长度33mm；缝合厚度4.2mm；缝钉48枚 | HJNZ30S |  | 通配型直头型钉匣 | 手动 | 苏州法兰克曼医疗器械有限公司 | 苏州法兰克曼医疗器械有限公司
651 | B | C11010317301003008410000005 | 一次性使用腔内直线切割吻（缝）合器及组件 | 苏械注准20192020750 | 一次性使用腔内直线切割吻(缝)合器及组件-钉60 | 缝合长度60mm；缝合厚度2.5mm；缝钉90枚 | HJNZ60CC |  | 通配型直头型钉匣 | 手动 | 苏州法兰克曼医疗器械有限公司 | 苏州法兰克曼医疗器械有限公司
652 | B | C11010317301003008410000015 | 一次性使用腔内直线切割吻（缝）合器及组件 | 苏械注准20192020750 | 一次性使用腔内直线切割吻(缝)合器及组件-钉60 | 缝合长度60mm；缝合厚度2.0mm；缝钉90枚 | HJNZ60CB |  | 通配型直头型钉匣 | 手动 | 苏州法兰克曼医疗器械有限公司 | 苏州法兰克曼医疗器械有限公司
653 | B | C11010317301002008410000189 | 一次性使用腔内直线切割吻（缝）合器及组件 | 苏械注准20192020750 | 一次性使用腔内直线切割吻(缝)合器及组件-钉45 | 缝合长度45mm；缝合厚度4.2mm；缝钉66枚 | HJNZ45CS |  | 通配型直头型钉匣 | 手动 | 苏州法兰克曼医疗器械有限公司 | 苏州法兰克曼医疗器械有限公司
654 | B | C11010317301002008410000184 | 一次性使用腔内直线切割吻（缝）合器及组件 | 苏械注准20192020750 | 一次性使用腔内直线切割吻(缝)合器及组件-钉45 | 缝合长度45mm；缝合厚度2.5mm；缝钉66枚 | HJNZ45CC |  | 通配型直头型钉匣 | 手动 | 苏州法兰克曼医疗器械有限公司 | 苏州法兰克曼医疗器械有限公司
655 | B | C11010317301001008410000174 | 一次性使用腔内直线切割吻（缝）合器及组件 | 苏械注准20192020750 | 一次性使用腔内直线切割吻(缝)合器及组件-钉30 | 缝合长度33mm；缝合厚度4.5mm；缝钉48枚 | HJNZ30H |  | 通配型直头型钉匣 | 手动 | 苏州法兰克曼医疗器械有限公司 | 苏州法兰克曼医疗器械有限公司
656 | B | C11010317301001008410000175 | 一次性使用腔内直线切割吻（缝）合器及组件 | 苏械注准20192020750 | 一次性使用腔内直线切割吻(缝)合器及组件-钉30 | 缝合长度33mm；缝合厚度2.5mm；缝钉48枚 | HJNZ30B |  | 通配型直头型钉匣 | 手动 | 苏州法兰克曼医疗器械有限公司 | 苏州法兰克曼医疗器械有限公司
657 | B | C11010317301001008410000180 | 一次性使用腔内直线切割吻（缝）合器及组件 | 苏械注准20192020750 | 一次性使用腔内直线切割吻(缝)合器及组件-钉30 | 缝合长度33mm；缝合厚度3.8mm；缝钉48枚 | HJNZ30Z |  | 通配型直头型钉匣 | 手动 | 苏州法兰克曼医疗器械有限公司 | 苏州法兰克曼医疗器械有限公司
658 | B | C11010317301001008410000179 | 一次性使用腔内直线切割吻（缝）合器及组件 | 苏械注准20192020750 | 一次性使用腔内直线切割吻(缝)合器及组件-钉30 | 缝合长度33mm；缝合厚度2.0mm；缝钉48枚 | HJNZ30CB |  | 通配型直头型钉匣 | 手动 | 苏州法兰克曼医疗器械有限公司 | 苏州法兰克曼医疗器械有限公司
659 | B | C11010317301002008410000195 | 一次性使用腔内直线切割吻（缝）合器及组件 | 苏械注准20192020750 | 一次性使用腔内直线切割吻(缝)合器及组件-钉45 | 缝合长度45mm；缝合厚度4.2mm；缝钉66枚 | HJNZ45S |  | 通配型直头型钉匣 | 手动 | 苏州法兰克曼医疗器械有限公司 | 苏州法兰克曼医疗器械有限公司
660 | B | C11010317301003008410000013 | 一次性使用腔内直线切割吻（缝）合器及组件 | 苏械注准20192020750 | 一次性使用腔内直线切割吻(缝)合器及组件-钉60 | 缝合长度60mm；缝合厚度4.5mm；缝钉90枚 | HJNZ60H |  | 通配型直头型钉匣 | 手动 | 苏州法兰克曼医疗器械有限公司 | 苏州法兰克曼医疗器械有限公司
661 | B | C11010317301003008410000019 | 一次性使用腔内直线切割吻（缝）合器及组件 | 苏械注准20192020750 | 一次性使用腔内直线切割吻(缝)合器及组件-钉60 | 缝合长度60mm；缝合厚度3.8mm；缝钉90枚 | HJNZ60Z |  | 通配型直头型钉匣 | 手动 | 苏州法兰克曼医疗器械有限公司 | 苏州法兰克曼医疗器械有限公司
662 | B | C11010317301003008410000011 | 一次性使用腔内直线切割吻（缝）合器及组件 | 苏械注准20192020750 | 一次性使用腔内直线切割吻(缝)合器及组件-钉60 | 缝合长度60mm；缝合厚度2.5mm；缝钉90枚 | HJNZ60B |  | 通配型直头型钉匣 | 手动 | 苏州法兰克曼医疗器械有限公司 | 苏州法兰克曼医疗器械有限公司
663 | B | C11010317301003008410000018 | 一次性使用腔内直线切割吻（缝）合器及组件 | 苏械注准20192020750 | 一次性使用腔内直线切割吻(缝)合器及组件-钉60 | 缝合长度60mm；缝合厚度2.0mm；缝钉90枚 | HJNW60CB |  | 通配型旋转头型钉匣 | 手动 | 苏州法兰克曼医疗器械有限公司 | 苏州法兰克曼医疗器械有限公司
664 | B | C11010317301002008410000193 | 一次性使用腔内直线切割吻（缝）合器及组件 | 苏械注准20192020750 | 一次性使用腔内直线切割吻(缝)合器及组件-钉45 | 缝合长度45mm；缝合厚度4.5mm；缝钉66枚 | HJNW45H |  | 通配型旋转头型钉匣 | 手动 | 苏州法兰克曼医疗器械有限公司 | 苏州法兰克曼医疗器械有限公司
665 | B | C11010317301003008410000016 | 一次性使用腔内直线切割吻（缝）合器及组件 | 苏械注准20192020750 | 一次性使用腔内直线切割吻(缝)合器及组件-钉60 | 缝合长度60mm；缝合厚度2.5mm；缝钉90枚 | HJNW60B |  | 通配型旋转头型钉匣 | 手动 | 苏州法兰克曼医疗器械有限公司 | 苏州法兰克曼医疗器械有限公司
666 | B | C11010317301002008410000198 | 一次性使用腔内直线切割吻（缝）合器及组件 | 苏械注准20192020750 | 一次性使用腔内直线切割吻(缝)合器及组件-钉45 | 缝合长度45mm；缝合厚度3.8mm；缝钉66枚 | HJNW45Z |  | 通配型旋转头型钉匣 | 手动 | 苏州法兰克曼医疗器械有限公司 | 苏州法兰克曼医疗器械有限公司
667 | B | C11010317301003008410000014 | 一次性使用腔内直线切割吻（缝）合器及组件 | 苏械注准20192020750 | 一次性使用腔内直线切割吻(缝)合器及组件-钉60 | 缝合长度60mm；缝合厚度4.5mm；缝钉90枚 | HJNW60H |  | 通配型旋转头型钉匣 | 手动 | 苏州法兰克曼医疗器械有限公司 | 苏州法兰克曼医疗器械有限公司
668 | B | C11010317301002008410000064 | 一次性使用腔镜直线切割吻合器及组件 | 苏械注准20192020258 | 一次性使用腔镜直线切割吻合器及组件-5 | 缝钉线长度45mm；成型前钉高4.2mm；成型后钉高1.75mm | ECLCR45D |  | 通配型旋转头型钉匣 | 手动 | 苏州法兰克曼医疗器械有限公司 | 苏州法兰克曼医疗器械有限公司
669 | B | C11010317301001008410000039 | 一次性使用腔镜直线切割吻合器及组件 | 苏械注准20192020258 | 一次性使用腔镜直线切割吻合器及组件-4 | 缝钉线长度33mm；成型前钉高4.5mm；成型后钉高2.0mm | ECLCR30G |  | 通配型旋转头型钉匣 | 手动 | 苏州法兰克曼医疗器械有限公司 | 苏州法兰克曼医疗器械有限公司
670 | B | C11010317301001008410000034 | 一次性使用腔镜直线切割吻合器及组件 | 苏械注准20192020258 | 一次性使用腔镜直线切割吻合器及组件-4 | 缝钉线长度33mm；成型前钉高2.5mm；成型后钉高1.0mm | ECLCR30W |  | 通配型旋转头型钉匣 | 手动 | 苏州法兰克曼医疗器械有限公司 | 苏州法兰克曼医疗器械有限公司
671 | B | C11010317301002008410000071 | 一次性使用腔镜直线切割吻合器及组件 | 苏械注准20192020258 | 一次性使用腔镜直线切割吻合器及组件-5 | 缝钉线长度45mm；成型前钉高5.0mm；成型后钉高2.3mm | ECLCR45T |  | 通配型旋转头型钉匣 | 手动 | 苏州法兰克曼医疗器械有限公司 | 苏州法兰克曼医疗器械有限公司
672 | B | C11010317301003008410000111 | 一次性使用腔镜直线切割吻合器及组件 | 苏械注准20192020258 | 一次性使用腔镜直线切割吻合器及组件-6 | 缝钉线长度61mm；成型前钉高5.0mm；成型后钉高2.3mm | ECLCR60T |  | 通配型旋转头型钉匣 | 手动 | 苏州法兰克曼医疗器械有限公司 | 苏州法兰克曼医疗器械有限公司
673 | B | C11010317301001008410000031 | 一次性使用腔镜直线切割吻合器及组件 | 苏械注准20192020258 | 一次性使用腔镜直线切割吻合器及组件-4 | 缝钉线长度33mm；成型前钉高4.2mm；成型后钉高1.75mm | ECLCR30D |  | 通配型旋转头型钉匣 | 手动 | 苏州法兰克曼医疗器械有限公司 | 苏州法兰克曼医疗器械有限公司
674 | B | C11010317301001008410000009 | 一次性使用腔镜直线切割吻合器及组件 | 苏械注准20192020258 | 一次性使用腔镜直线切割吻合器及组件-4 | 缝钉线长度33mm；成型前钉高5.0mm；成型后钉高2.3mm | ECLCR30T |  | 通配型旋转头型钉匣 | 手动 | 苏州法兰克曼医疗器械有限公司 | 苏州法兰克曼医疗器械有限公司
675 | B | C11010317301002008410000185 | 一次性使用腔内直线切割吻（缝）合器及组件 | 苏械注准20192020750 | 一次性使用腔内直线切割吻(缝)合器及组件-钉45 | 缝合长度45mm；缝合厚度2.5mm；缝钉66枚 | HJNW45CC |  | 通配型旋转头型钉匣 | 手动 | 苏州法兰克曼医疗器械有限公司 | 苏州法兰克曼医疗器械有限公司
676 | B | C11010317301002008410000186 | 一次性使用腔内直线切割吻（缝）合器及组件 | 苏械注准20192020750 | 一次性使用腔内直线切割吻(缝)合器及组件-钉45 | 缝合长度45mm；缝合厚度4.2mm；缝钉66枚 | HJNW45CS |  | 通配型旋转头型钉匣 | 手动 | 苏州法兰克曼医疗器械有限公司 | 苏州法兰克曼医疗器械有限公司
677 | B | C11010317301003008410000012 | 一次性使用腔内直线切割吻（缝）合器及组件 | 苏械注准20192020750 | 一次性使用腔内直线切割吻(缝)合器及组件-钉60 | 缝合长度60mm；缝合厚度4.2mm；缝钉90枚 | HJNW60S |  | 通配型旋转头型钉匣 | 手动 | 苏州法兰克曼医疗器械有限公司 | 苏州法兰克曼医疗器械有限公司
678 | B | C11010317301003008410000003 | 一次性使用腔内直线切割吻（缝）合器及组件 | 苏械注准20192020750 | 一次性使用腔内直线切割吻(缝)合器及组件-钉60 | 缝合长度60mm；缝合厚度2.5mm；缝钉90枚 | HJNW60CC |  | 通配型旋转头型钉匣 | 手动 | 苏州法兰克曼医疗器械有限公司 | 苏州法兰克曼医疗器械有限公司
679 | B | C11010317301001008410000173 | 一次性使用腔内直线切割吻（缝）合器及组件 | 苏械注准20192020750 | 一次性使用腔内直线切割吻(缝)合器及组件-钉30 | 缝合长度33mm；缝合厚度2.5mm；缝钉48枚 | HJNW30B |  | 通配型旋转头型钉匣 | 手动 | 苏州法兰克曼医疗器械有限公司 | 苏州法兰克曼医疗器械有限公司
680 | B | C11010317301001008410000176 | 一次性使用腔内直线切割吻（缝）合器及组件 | 苏械注准20192020750 | 一次性使用腔内直线切割吻(缝)合器及组件-钉30 | 缝合长度33mm；缝合厚度4.5mm；缝钉48枚 | HJNW30H |  | 通配型旋转头型钉匣 | 手动 | 苏州法兰克曼医疗器械有限公司 | 苏州法兰克曼医疗器械有限公司
681 | B | C11010317301001008410000177 | 一次性使用腔内直线切割吻（缝）合器及组件 | 苏械注准20192020750 | 一次性使用腔内直线切割吻(缝)合器及组件-钉30 | 缝合长度33mm；缝合厚度3.8mm；缝钉48枚 | HJNW30Z |  | 通配型旋转头型钉匣 | 手动 | 苏州法兰克曼医疗器械有限公司 | 苏州法兰克曼医疗器械有限公司
682 | B | C11010317301002008410000194 | 一次性使用腔内直线切割吻（缝）合器及组件 | 苏械注准20192020750 | 一次性使用腔内直线切割吻(缝)合器及组件-钉45 | 缝合长度45mm；缝合厚度4.2mm；缝钉66枚 | HJNW45S |  | 通配型旋转头型钉匣 | 手动 | 苏州法兰克曼医疗器械有限公司 | 苏州法兰克曼医疗器械有限公司
683 | B | C11010317301003008410000020 | 一次性使用腔内直线切割吻（缝）合器及组件 | 苏械注准20192020750 | 一次性使用腔内直线切割吻(缝)合器及组件-钉60 | 缝合长度60mm；缝合厚度3.8mm；缝钉90枚 | HJNW60Z |  | 通配型旋转头型钉匣 | 手动 | 苏州法兰克曼医疗器械有限公司 | 苏州法兰克曼医疗器械有限公司
684 | B | C11010317301002008410000196 | 一次性使用腔内直线切割吻（缝）合器及组件 | 苏械注准20192020750 | 一次性使用腔内直线切割吻(缝)合器及组件-钉45 | 缝合长度45mm；缝合厚度2.5mm；缝钉66枚 | HJNW45B |  | 通配型旋转头型钉匣 | 手动 | 苏州法兰克曼医疗器械有限公司 | 苏州法兰克曼医疗器械有限公司
685 | B | C11010317301002008410000042 | 一次性使用腔镜直线切割吻合器及组件 | 苏械注准20192020258 | 一次性使用腔镜直线切割吻合器及组件-5 | 缝钉线长度45mm；成型前钉高4.5mm；成型后钉高2.0mm | ECLCR45G |  | 通配型旋转头型钉匣 | 手动 | 苏州法兰克曼医疗器械有限公司 | 苏州法兰克曼医疗器械有限公司
686 | B | C11010317301002008410000026 | 一次性使用腔镜直线切割吻合器及组件 | 苏械注准20192020258 | 一次性使用腔镜直线切割吻合器及组件-5 | 缝钉线长度45mm；成型前钉高3.8mm；成型后钉高1.5mm | ECLCR45B |  | 通配型旋转头型钉匣 | 手动 | 苏州法兰克曼医疗器械有限公司 | 苏州法兰克曼医疗器械有限公司
687 | B | C11010317301002008410000070 | 一次性使用腔镜直线切割吻合器及组件 | 苏械注准20192020258 | 一次性使用腔镜直线切割吻合器及组件-5 | 缝钉线长度45mm；成型前钉高2.5mm；成型后钉高1.0mm | ECLCR45W |  | 通配型旋转头型钉匣 | 手动 | 苏州法兰克曼医疗器械有限公司 | 苏州法兰克曼医疗器械有限公司
688 | B | C11010317301003008410000112 | 一次性使用腔镜直线切割吻合器及组件 | 苏械注准20192020258 | 一次性使用腔镜直线切割吻合器及组件-6 | 缝钉线长度61mm；成型前钉高3.8mm；成型后钉高1.5mm | ECLCR60B |  | 通配型旋转头型钉匣 | 手动 | 苏州法兰克曼医疗器械有限公司 | 苏州法兰克曼医疗器械有限公司
689 | B | C11010317301003008410000074 | 一次性使用腔镜直线切割吻合器及组件 | 苏械注准20192020258 | 一次性使用腔镜直线切割吻合器及组件-6 | 缝钉线长度61mm；成型前钉高4.5mm；成型后钉高2.0mm | ECLCR60G |  | 通配型旋转头型钉匣 | 手动 | 苏州法兰克曼医疗器械有限公司 | 苏州法兰克曼医疗器械有限公司
690 | B | C11010317301003008410000097 | 一次性使用腔镜直线切割吻合器及组件 | 苏械注准20192020258 | 一次性使用腔镜直线切割吻合器及组件-6 | 缝钉线长度61mm；成型前钉高2.5mm；成型后钉高1.0mm | ECLCR60W |  | 通配型旋转头型钉匣 | 手动 | 苏州法兰克曼医疗器械有限公司 | 苏州法兰克曼医疗器械有限公司
691 | B | C11010317301003008410000073 | 一次性使用腔镜直线切割吻合器及组件 | 苏械注准20192020258 | 一次性使用腔镜直线切割吻合器及组件-6 | 缝钉线长度61mm；成型前钉高4.2mm；成型后钉高1.75mm | ECLCR60D |  | 通配型旋转头型钉匣 | 手动 | 苏州法兰克曼医疗器械有限公司 | 苏州法兰克曼医疗器械有限公司
692 | B | C11010317301001008410000047 | 一次性使用腔镜直线切割吻合器及组件 | 苏械注准20192020258 | 一次性使用腔镜直线切割吻合器及组件-4 | 缝钉线长度33mm；成型前钉高3.8mm；成型后钉高1.5mm | ECLCR30B |  | 通配型旋转头型钉匣 | 手动 | 苏州法兰克曼医疗器械有限公司 | 苏州法兰克曼医疗器械有限公司
693 | B | C11010217200002077220000003 | 一次性腔镜用直线型切割吻合器及组件 | 苏械注准20162020621 | 一次性腔镜用直线型切割吻合器及组件 | WYQ-A | WYQ-A | 通配型吻合器 |  | 手动 | 常州瑞索斯医疗设备有限公司 | 常州瑞索斯医疗设备有限公司
694 | B |  | 一次性腔镜用直线型切割吻合器及组件 | 苏械注准20162020621 | 一次性腔镜用直线型切割吻合器及组件(基础款加长型) | WYQ-C | WYQ-C | 通配型吻合器 |  | 手动 | 常州瑞索斯医疗设备有限公司 | 常州瑞索斯医疗设备有限公司
695 | B | C11010217200001077220000003 | 一次性腔镜用直线型切割吻合器及组件 | 苏械注准20162020621 | 一次性腔镜用直线型切割吻合器及组件(短柄型) | WYQ-B | WYQ-B | 通配型吻合器 |  | 手动 | 常州瑞索斯医疗设备有限公司 | 常州瑞索斯医疗设备有限公司
696 | B | C11010317302003077220000022 | 一次性腔镜用直线型切割吻合器及组件 | 苏械注准20162020621 | 一次性腔镜用直线型切割吻合器及组件(直型组件)-3 | WQ-Z-60-4.8 | WQ-Z-60-4.8 |  | 通配型直头型钉匣 | 手动 | 常州瑞索斯医疗设备有限公司 | 常州瑞索斯医疗设备有限公司
697 | B | C11010317302003077220000023 | 一次性腔镜用直线型切割吻合器及组件 | 苏械注准20162020621 | 一次性腔镜用直线型切割吻合器及组件(直型组件)-3 | WQ-Z-60-3.5 | WQ-Z-60-3.5 |  | 通配型直头型钉匣 | 手动 | 常州瑞索斯医疗设备有限公司 | 常州瑞索斯医疗设备有限公司
698 | B | C11010317302002077220000024 | 一次性腔镜用直线型切割吻合器及组件 | 苏械注准20162020621 | 一次性腔镜用直线型切割吻合器及组件(直型组件)-2 | WQ-Z-45-2.0 | WQ-Z-45-2.0 |  | 通配型直头型钉匣 | 手动 | 常州瑞索斯医疗设备有限公司 | 常州瑞索斯医疗设备有限公司
699 | B | C11010317302003077220000026 | 一次性腔镜用直线型切割吻合器及组件 | 苏械注准20162020621 | 一次性腔镜用直线型切割吻合器及组件(直型组件)-3 | WQ-Z-60-2.5 | WQ-Z-60-2.5 |  | 通配型直头型钉匣 | 手动 | 常州瑞索斯医疗设备有限公司 | 常州瑞索斯医疗设备有限公司
700 | B | C11010317302003077220000025 | 一次性腔镜用直线型切割吻合器及组件 | 苏械注准20162020621 | 一次性腔镜用直线型切割吻合器及组件(直型组件)-3 | WQ-Z-60-4.0 | WQ-Z-60-4.0 |  | 通配型直头型钉匣 | 手动 | 常州瑞索斯医疗设备有限公司 | 常州瑞索斯医疗设备有限公司
701 | B | C11010317302001077220000026 | 一次性腔镜用直线型切割吻合器及组件 | 苏械注准20162020621 | 一次性腔镜用直线型切割吻合器及组件(直型组件)-1 | WQ-Z-30-2.0 | WQ-Z-30-2.0 |  | 通配型直头型钉匣 | 手动 | 常州瑞索斯医疗设备有限公司 | 常州瑞索斯医疗设备有限公司
702 | B | C11010317302001077220000025 | 一次性腔镜用直线型切割吻合器及组件 | 苏械注准20162020621 | 一次性腔镜用直线型切割吻合器及组件(直型组件)-1 | WQ-Z-30-3.5 | WQ-Z-30-3.5 |  | 通配型直头型钉匣 | 手动 | 常州瑞索斯医疗设备有限公司 | 常州瑞索斯医疗设备有限公司
703 | B | C11010317302001077220000022 | 一次性腔镜用直线型切割吻合器及组件 | 苏械注准20162020621 | 一次性腔镜用直线型切割吻合器及组件(直型组件)-1 | WQ-Z-30-4.8 | WQ-Z-30-4.8 |  | 通配型直头型钉匣 | 手动 | 常州瑞索斯医疗设备有限公司 | 常州瑞索斯医疗设备有限公司
704 | B | C11010317302002077220000025 | 一次性腔镜用直线型切割吻合器及组件 | 苏械注准20162020621 | 一次性腔镜用直线型切割吻合器及组件(直型组件)-2 | WQ-Z-45-2.5 | WQ-Z-45-2.5 |  | 通配型直头型钉匣 | 手动 | 常州瑞索斯医疗设备有限公司 | 常州瑞索斯医疗设备有限公司
705 | B | C11010317302001077220000023 | 一次性腔镜用直线型切割吻合器及组件 | 苏械注准20162020621 | 一次性腔镜用直线型切割吻合器及组件(直型组件)-1 | WQ-Z-30-4.0 | WQ-Z-30-4.0 |  | 通配型直头型钉匣 | 手动 | 常州瑞索斯医疗设备有限公司 | 常州瑞索斯医疗设备有限公司
706 | B | C11010317302002077220000026 | 一次性腔镜用直线型切割吻合器及组件 | 苏械注准20162020621 | 一次性腔镜用直线型切割吻合器及组件(直型组件)-2 | WQ-Z-45-4.0 | WQ-Z-45-4.0 |  | 通配型直头型钉匣 | 手动 | 常州瑞索斯医疗设备有限公司 | 常州瑞索斯医疗设备有限公司
707 | B | C11010317302003077220000024 | 一次性腔镜用直线型切割吻合器及组件 | 苏械注准20162020621 | 一次性腔镜用直线型切割吻合器及组件(直型组件)-3 | WQ-Z-60-2.0 | WQ-Z-60-2.0 |  | 通配型直头型钉匣 | 手动 | 常州瑞索斯医疗设备有限公司 | 常州瑞索斯医疗设备有限公司
708 | B | C11010317302001077220000024 | 一次性腔镜用直线型切割吻合器及组件 | 苏械注准20162020621 | 一次性腔镜用直线型切割吻合器及组件(直型组件)-1 | WQ-Z-30-2.5 | WQ-Z-30-2.5 |  | 通配型直头型钉匣 | 手动 | 常州瑞索斯医疗设备有限公司 | 常州瑞索斯医疗设备有限公司
709 | B | C11010317302002077220000023 | 一次性腔镜用直线型切割吻合器及组件 | 苏械注准20162020621 | 一次性腔镜用直线型切割吻合器及组件(直型组件)-2 | WQ-Z-45-3.5 | WQ-Z-45-3.5 |  | 通配型直头型钉匣 | 手动 | 常州瑞索斯医疗设备有限公司 | 常州瑞索斯医疗设备有限公司
710 | B | C11010317302002077220000022 | 一次性腔镜用直线型切割吻合器及组件 | 苏械注准20162020621 | 一次性腔镜用直线型切割吻合器及组件(直型组件)-2 | WQ-Z-45-4.8 | WQ-Z-45-4.8 |  | 通配型直头型钉匣 | 手动 | 常州瑞索斯医疗设备有限公司 | 常州瑞索斯医疗设备有限公司
711 | B | C11010317302001077220000018 | 一次性腔镜用直线型切割吻合器及组件 | 苏械注准20162020621 | 一次性腔镜用直线型切割吻合器及组件(转动型组件)-1 | WQ-30-2.5 | WQ-30-2.5 |  | 通配型旋转头型钉匣 | 手动 | 常州瑞索斯医疗设备有限公司 | 常州瑞索斯医疗设备有限公司
712 | B | C11010317302002077220000018 | 一次性腔镜用直线型切割吻合器及组件 | 苏械注准20162020621 | 一次性腔镜用直线型切割吻合器及组件(转动型组件)-2 | WQ-45-2.5 | WQ-45-2.5 |  | 通配型旋转头型钉匣 | 手动 | 常州瑞索斯医疗设备有限公司 | 常州瑞索斯医疗设备有限公司
713 | B | C11010317302003077220000018 | 一次性腔镜用直线型切割吻合器及组件 | 苏械注准20162020621 | 一次性腔镜用直线型切割吻合器及组件(转动型组件)-3 | WQ-60-2.5 | WQ-60-2.5 |  | 通配型旋转头型钉匣 | 手动 | 常州瑞索斯医疗设备有限公司 | 常州瑞索斯医疗设备有限公司
714 | B | C11010317302002077220000020 | 一次性腔镜用直线型切割吻合器及组件 | 苏械注准20162020621 | 一次性腔镜用直线型切割吻合器及组件(转动型组件)-2 | WQ-45-3.5 | WQ-45-3.5 |  | 通配型旋转头型钉匣 | 手动 | 常州瑞索斯医疗设备有限公司 | 常州瑞索斯医疗设备有限公司
715 | B | C11010317302003077220000017 | 一次性腔镜用直线型切割吻合器及组件 | 苏械注准20162020621 | 一次性腔镜用直线型切割吻合器及组件(转动型组件)-3 | WQ-60-3.5 | WQ-60-3.5 |  | 通配型旋转头型钉匣 | 手动 | 常州瑞索斯医疗设备有限公司 | 常州瑞索斯医疗设备有限公司
716 | B | C11010317302001077220000019 | 一次性腔镜用直线型切割吻合器及组件 | 苏械注准20162020621 | 一次性腔镜用直线型切割吻合器及组件(转动型组件)-1 | WQ-30-3.5 | WQ-30-3.5 |  | 通配型旋转头型钉匣 | 手动 | 常州瑞索斯医疗设备有限公司 | 常州瑞索斯医疗设备有限公司
717 | B | C11010317302001077220000021 | 一次性腔镜用直线型切割吻合器及组件 | 苏械注准20162020621 | 一次性腔镜用直线型切割吻合器及组件(转动型组件)-1 | WQ-30-2.0 | WQ-30-2.0 |  | 通配型旋转头型钉匣 | 手动 | 常州瑞索斯医疗设备有限公司 | 常州瑞索斯医疗设备有限公司
718 | B | C11010317302001077220000028 | 一次性腔镜用直线型切割吻合器及组件 | 苏械注准20162020621 | 一次性腔镜用直线型切割吻合器及组件(鹰嘴钉转型组件)-7 | RBLC-30-2.5 | RBLC-30-2.5 |  | 通配型旋转头型钉匣 | 手动 | 常州瑞索斯医疗设备有限公司 | 常州瑞索斯医疗设备有限公司
719 | B | C11010317302001077220000020 | 一次性腔镜用直线型切割吻合器及组件 | 苏械注准20162020621 | 一次性腔镜用直线型切割吻合器及组件(转动型组件)-1 | WQ-30-4.8 | WQ-30-4.8 |  | 通配型旋转头型钉匣 | 手动 | 常州瑞索斯医疗设备有限公司 | 常州瑞索斯医疗设备有限公司
720 | B | C11010317302002077220000019 | 一次性腔镜用直线型切割吻合器及组件 | 苏械注准20162020621 | 一次性腔镜用直线型切割吻合器及组件(转动型组件)-2 | WQ-45-2.0 | WQ-45-2.0 |  | 通配型旋转头型钉匣 | 手动 | 常州瑞索斯医疗设备有限公司 | 常州瑞索斯医疗设备有限公司
721 | B | C11010317302002077220000021 | 一次性腔镜用直线型切割吻合器及组件 | 苏械注准20162020621 | 一次性腔镜用直线型切割吻合器及组件(转动型组件)-2 | WQ-45-4.0 | WQ-45-4.0 |  | 通配型旋转头型钉匣 | 手动 | 常州瑞索斯医疗设备有限公司 | 常州瑞索斯医疗设备有限公司
722 | B | C11010317302003077220000021 | 一次性腔镜用直线型切割吻合器及组件 | 苏械注准20162020621 | 一次性腔镜用直线型切割吻合器及组件(转动型组件)-3 | WQ-60-2.0 | WQ-60-2.0 |  | 通配型旋转头型钉匣 | 手动 | 常州瑞索斯医疗设备有限公司 | 常州瑞索斯医疗设备有限公司
723 | B | C11010317302002077220000030 | 一次性腔镜用直线型切割吻合器及组件 | 苏械注准20162020621 | 一次性腔镜用直线型切割吻合器及组件(鹰嘴钉转型组件)-8 | RBLC-45-2.5 | RBLC-45-2.5 |  | 通配型旋转头型钉匣 | 手动 | 常州瑞索斯医疗设备有限公司 | 常州瑞索斯医疗设备有限公司
724 | B | C11010317302003077220000031 | 一次性腔镜用直线型切割吻合器及组件 | 苏械注准20162020621 | 一次性腔镜用直线型切割吻合器及组件(鹰嘴钉转型组件)-9 | RBLC-60-2.5 | RBLC-60-2.5 |  | 通配型旋转头型钉匣 | 手动 | 常州瑞索斯医疗设备有限公司 | 常州瑞索斯医疗设备有限公司
725 | B | C11010317302001077220000017 | 一次性腔镜用直线型切割吻合器及组件 | 苏械注准20162020621 | 一次性腔镜用直线型切割吻合器及组件(转动型组件)-1 | WQ-30-4.0 | WQ-30-4.0 |  | 通配型旋转头型钉匣 | 手动 | 常州瑞索斯医疗设备有限公司 | 常州瑞索斯医疗设备有限公司
726 | B | C11010317302002077220000017 | 一次性腔镜用直线型切割吻合器及组件 | 苏械注准20162020621 | 一次性腔镜用直线型切割吻合器及组件(转动型组件)-2 | WQ-45-4.8 | WQ-45-4.8 |  | 通配型旋转头型钉匣 | 手动 | 常州瑞索斯医疗设备有限公司 | 常州瑞索斯医疗设备有限公司
727 | B | C11010317302003077220000020 | 一次性腔镜用直线型切割吻合器及组件 | 苏械注准20162020621 | 一次性腔镜用直线型切割吻合器及组件(转动型组件)-3 | WQ-60-4.8 | WQ-60-4.8 |  | 通配型旋转头型钉匣 | 手动 | 常州瑞索斯医疗设备有限公司 | 常州瑞索斯医疗设备有限公司
728 | B | C11010317302003077220000019 | 一次性腔镜用直线型切割吻合器及组件 | 苏械注准20162020621 | 一次性腔镜用直线型切割吻合器及组件(转动型组件)-3 | WQ-60-4.0 | WQ-60-4.0 |  | 通配型旋转头型钉匣 | 手动 | 常州瑞索斯医疗设备有限公司 | 常州瑞索斯医疗设备有限公司
729 | B | C11010217200001098200000004 | 一次性腔镜用直线型切割吻合器及组件 | 苏械注准20162021061 | 一次性腔镜用直线型切割吻合器及组件(短柄1) | ZNQ-B | ZNQ-B | 通配型吻合器 |  | 手动 | 常州市智业医疗仪器研究所有限公司 | 常州市智业医疗仪器研究所有限公司
730 | B | C11010217200002098200000005 | 一次性腔镜用直线型切割吻合器及组件 | 苏械注准20162021061 | 一次性腔镜用直线型切割吻合器及组件(标准柄1) | ZNQ-A | ZNQ-A | 通配型吻合器 |  | 手动 | 常州市智业医疗仪器研究所有限公司 | 常州市智业医疗仪器研究所有限公司
731 | B | C11010217200003098200000004 | 一次性腔镜用直线型切割吻合器及组件 | 苏械注准20162021061 | 一次性腔镜用直线型切割吻合器及组件(长柄1) | ZNQ-C | ZNQ-C | 通配型吻合器 |  | 手动 | 常州市智业医疗仪器研究所有限公司 | 常州市智业医疗仪器研究所有限公司
732 | B | C11010217200001098200000002 | 一次性腔镜下直线切割吻合器及切割组件 | 苏械注准20182220842 | 一次性腔镜下直线切割吻合器及切割组件（短柄） | ZNQⅡB | ZNQⅡB | 通配型吻合器 |  | 手动 | 常州市智业医疗仪器研究所有限公司 | 常州市智业医疗仪器研究所有限公司
733 | B | C11010217200003098200000003 | 一次性腔镜下直线切割吻合器及切割组件 | 苏械注准20182220842 | 一次性腔镜下直线切割吻合器及切割组件(加长手柄) | ZNQⅡC | ZNQⅡC | 通配型吻合器 |  | 手动 | 常州市智业医疗仪器研究所有限公司 | 常州市智业医疗仪器研究所有限公司
734 | B | C11010217200002098200000002 | 一次性腔镜下直线切割吻合器及切割组件 | 苏械注准20182220842 | 一次性腔镜下直线切割吻合器及切割组件（标准） | ZNQⅡA | ZNQⅡA | 通配型吻合器 |  | 手动 | 常州市智业医疗仪器研究所有限公司 | 常州市智业医疗仪器研究所有限公司
735 | B | C11010317302003098200000062 | 一次性腔镜用直线型切割吻合器及组件 | 苏械注准20162021061 | 一次性腔镜用直线型切割吻合器及组件(直钉)-3 | ZN-Z-60-3.5 | ZN-Z-60-3.5 |  | 通配型直头型钉匣 | 手动 | 常州市智业医疗仪器研究所有限公司 | 常州市智业医疗仪器研究所有限公司
736 | B | C11010317302003098200000063 | 一次性腔镜用直线型切割吻合器及组件 | 苏械注准20162021061 | 一次性腔镜用直线型切割吻合器及组件(直钉)-3 | ZN-Z-60-4.8 | ZN-Z-60-4.8 |  | 通配型直头型钉匣 | 手动 | 常州市智业医疗仪器研究所有限公司 | 常州市智业医疗仪器研究所有限公司
737 | B | C11010317302002098200000058 | 一次性腔镜用直线型切割吻合器及组件 | 苏械注准20162021061 | 一次性腔镜用直线型切割吻合器及组件(直钉)-2 | ZN-Z-45-2.5 | ZN-Z-45-2.5 |  | 通配型直头型钉匣 | 手动 | 常州市智业医疗仪器研究所有限公司 | 常州市智业医疗仪器研究所有限公司
738 | B | C11010317302002098200000056 | 一次性腔镜用直线型切割吻合器及组件 | 苏械注准20162021061 | 一次性腔镜用直线型切割吻合器及组件(直钉)-2 | ZN-Z-45-3.5 | ZN-Z-45-3.5 |  | 通配型直头型钉匣 | 手动 | 常州市智业医疗仪器研究所有限公司 | 常州市智业医疗仪器研究所有限公司
739 | B | C11010317302002098200000059 | 一次性腔镜用直线型切割吻合器及组件 | 苏械注准20162021061 | 一次性腔镜用直线型切割吻合器及组件(直钉)-5 | ZN-Z-45-4.0 | ZN-Z-45-4.0 |  | 通配型直头型钉匣 | 手动 | 常州市智业医疗仪器研究所有限公司 | 常州市智业医疗仪器研究所有限公司
740 | B | C11010317302003098200000064 | 一次性腔镜用直线型切割吻合器及组件 | 苏械注准20162021061 | 一次性腔镜用直线型切割吻合器及组件(直钉)-3 | ZN-Z-60-2.0 | ZN-Z-60-2.0 |  | 通配型直头型钉匣 | 手动 | 常州市智业医疗仪器研究所有限公司 | 常州市智业医疗仪器研究所有限公司
741 | B | C11010317302002098200000057 | 一次性腔镜用直线型切割吻合器及组件 | 苏械注准20162021061 | 一次性腔镜用直线型切割吻合器及组件(直钉)-2 | ZN-Z-45-4.8 | ZN-Z-45-4.8 |  | 通配型直头型钉匣 | 手动 | 常州市智业医疗仪器研究所有限公司 | 常州市智业医疗仪器研究所有限公司
742 | B | C11010317302003098200000061 | 一次性腔镜用直线型切割吻合器及组件 | 苏械注准20162021061 | 一次性腔镜用直线型切割吻合器及组件(直钉)-3 | ZN-Z-60-2.5 | ZN-Z-60-2.5 |  | 通配型直头型钉匣 | 手动 | 常州市智业医疗仪器研究所有限公司 | 常州市智业医疗仪器研究所有限公司
743 | B | C11010317302001098200000060 | 一次性腔镜用直线型切割吻合器及组件 | 苏械注准20162021061 | 一次性腔镜用直线型切割吻合器及组件(直钉)-1 | ZN-Z-30-2.0 | ZN-Z-30-2.0 |  | 通配型直头型钉匣 | 手动 | 常州市智业医疗仪器研究所有限公司 | 常州市智业医疗仪器研究所有限公司
744 | B | C11010317302001098200000059 | 一次性腔镜用直线型切割吻合器及组件 | 苏械注准20162021061 | 一次性腔镜用直线型切割吻合器及组件(直钉)-1 | ZN-Z-30-4.8 | ZN-Z-30-4.8 |  | 通配型直头型钉匣 | 手动 | 常州市智业医疗仪器研究所有限公司 | 常州市智业医疗仪器研究所有限公司
745 | B | C11010317302002098200000055 | 一次性腔镜用直线型切割吻合器及组件 | 苏械注准20162021061 | 一次性腔镜用直线型切割吻合器及组件(直钉)-2 | ZN-Z-45-2.0 | ZN-Z-45-2.0 |  | 通配型直头型钉匣 | 手动 | 常州市智业医疗仪器研究所有限公司 | 常州市智业医疗仪器研究所有限公司
746 | B | C11010317302003098200000065 | 一次性腔镜用直线型切割吻合器及组件 | 苏械注准20162021061 | 一次性腔镜用直线型切割吻合器及组件(直钉)-6 | ZN-Z-60-4.0 | ZN-Z-60-4.0 |  | 通配型直头型钉匣 | 手动 | 常州市智业医疗仪器研究所有限公司 | 常州市智业医疗仪器研究所有限公司
747 | B | C11010317302001098200000057 | 一次性腔镜用直线型切割吻合器及组件 | 苏械注准20162021061 | 一次性腔镜用直线型切割吻合器及组件(直钉)-1 | ZN-Z-30-3.5 | ZN-Z-30-3.5 |  | 通配型直头型钉匣 | 手动 | 常州市智业医疗仪器研究所有限公司 | 常州市智业医疗仪器研究所有限公司
748 | B | C11010317302001098200000047 | 一次性腔镜用直线型切割吻合器及组件 | 苏械注准20162021061 | 一次性腔镜用直线型切割吻合器及组件(直钉)-4 | ZN-Z-30-4.0 | ZN-Z-30-4.0 |  | 通配型直头型钉匣 | 手动 | 常州市智业医疗仪器研究所有限公司 | 常州市智业医疗仪器研究所有限公司
749 | B | C11010317302001098200000058 | 一次性腔镜用直线型切割吻合器及组件 | 苏械注准20162021061 | 一次性腔镜用直线型切割吻合器及组件(直钉)-1 | ZN-Z-30-2.5 | ZN-Z-30-2.5 |  | 通配型直头型钉匣 | 手动 | 常州市智业医疗仪器研究所有限公司 | 常州市智业医疗仪器研究所有限公司
750 | B | C11010317302002098200000016 | 一次性腔镜下直线切割吻合器及切割组件 | 苏械注准20182220842 | 一次性腔镜下直线切割吻合器及切割组件（转钉）-2 | ZNJⅡD-45-3 | ZNJⅡD-45-3 |  | 通配型旋转头型钉匣 | 手动 | 常州市智业医疗仪器研究所有限公司 | 常州市智业医疗仪器研究所有限公司
751 | B | C11010317302002098200000046 | 一次性腔镜用直线型切割吻合器及组件 | 苏械注准20162021061 | 一次性腔镜用直线型切割吻合器及组件(转钉)-3 | ZN-45-4.8 | ZN-45-4.8 |  | 通配型旋转头型钉匣 | 手动 | 常州市智业医疗仪器研究所有限公司 | 常州市智业医疗仪器研究所有限公司
752 | B | C11010317302003098200000054 | 一次性腔镜用直线型切割吻合器及组件 | 苏械注准20162021061 | 一次性腔镜用直线型切割吻合器及组件(转钉)-4 | ZN-60-2.5 | ZN-60-2.5 |  | 通配型旋转头型钉匣 | 手动 | 常州市智业医疗仪器研究所有限公司 | 常州市智业医疗仪器研究所有限公司
753 | B | C11010317302003098200000053 | 一次性腔镜用直线型切割吻合器及组件 | 苏械注准20162021061 | 一次性腔镜用直线型切割吻合器及组件(转钉)-4 | ZN-60-4.8 | ZN-60-4.8 |  | 通配型旋转头型钉匣 | 手动 | 常州市智业医疗仪器研究所有限公司 | 常州市智业医疗仪器研究所有限公司
754 | B | C11010317302003098200000052 | 一次性腔镜用直线型切割吻合器及组件 | 苏械注准20162021061 | 一次性腔镜用直线型切割吻合器及组件(转钉)-4 | ZN-60-3.5 | ZN-60-3.5 |  | 通配型旋转头型钉匣 | 手动 | 常州市智业医疗仪器研究所有限公司 | 常州市智业医疗仪器研究所有限公司
755 | B | C11010317302002098200000047 | 一次性腔镜用直线型切割吻合器及组件 | 苏械注准20162021061 | 一次性腔镜用直线型切割吻合器及组件(转钉)-3 | ZN-45-3.5 | ZN-45-3.5 |  | 通配型旋转头型钉匣 | 手动 | 常州市智业医疗仪器研究所有限公司 | 常州市智业医疗仪器研究所有限公司
756 | B | C11010317302002098200000048 | 一次性腔镜用直线型切割吻合器及组件 | 苏械注准20162021061 | 一次性腔镜用直线型切割吻合器及组件(转钉)-3 | ZN-45-2.5 | ZN-45-2.5 |  | 通配型旋转头型钉匣 | 手动 | 常州市智业医疗仪器研究所有限公司 | 常州市智业医疗仪器研究所有限公司
757 | B | C11010317302001098200000056 | 一次性腔镜用直线型切割吻合器及组件 | 苏械注准20162021061 | 一次性腔镜用直线型切割吻合器及组件(转钉)-1 | ZN-30-2.5 | ZN-30-2.5 |  | 通配型旋转头型钉匣 | 手动 | 常州市智业医疗仪器研究所有限公司 | 常州市智业医疗仪器研究所有限公司
758 | B | C11010317302001098200000065 | 一次性腔镜用直线型切割吻合器及组件 | 苏械注准20162021061 | 一次性腔镜用直线型切割吻合器及组件(转钉)-8 | ZYZJ-2-30-2.5 | ZYZJ-2-30-2.5 |  | 通配型旋转头型钉匣 | 手动 | 常州市智业医疗仪器研究所有限公司 | 常州市智业医疗仪器研究所有限公司
759 | B | C11010317302001098200000055 | 一次性腔镜用直线型切割吻合器及组件 | 苏械注准20162021061 | 一次性腔镜用直线型切割吻合器及组件(转钉)-1 | ZN-30-4.8 | ZN-30-4.8 |  | 通配型旋转头型钉匣 | 手动 | 常州市智业医疗仪器研究所有限公司 | 常州市智业医疗仪器研究所有限公司
760 | B | C11010317302001098200000054 | 一次性腔镜用直线型切割吻合器及组件 | 苏械注准20162021061 | 一次性腔镜用直线型切割吻合器及组件(转钉)-1 | ZN-30-2.0 | ZN-30-2.0 |  | 通配型旋转头型钉匣 | 手动 | 常州市智业医疗仪器研究所有限公司 | 常州市智业医疗仪器研究所有限公司
761 | B | C11010317302001098200000053 | 一次性腔镜用直线型切割吻合器及组件 | 苏械注准20162021061 | 一次性腔镜用直线型切割吻合器及组件(转钉)-1 | ZN-30-3.5 | ZN-30-3.5 |  | 通配型旋转头型钉匣 | 手动 | 常州市智业医疗仪器研究所有限公司 | 常州市智业医疗仪器研究所有限公司
762 | B | C11010317302001098200000046 | 一次性腔镜用直线型切割吻合器及组件 | 苏械注准20162021061 | 一次性腔镜用直线型切割吻合器及组件(转钉)-5 | ZN-30-4.0 | ZN-30-4.0 |  | 通配型旋转头型钉匣 | 手动 | 常州市智业医疗仪器研究所有限公司 | 常州市智业医疗仪器研究所有限公司
763 | B | C11010317302002098200000065 | 一次性腔镜用直线型切割吻合器及组件 | 苏械注准20162021061 | 一次性腔镜用直线型切割吻合器及组件(转钉)-2 | ZN-45-2.0 | ZN-45-2.0 |  | 通配型旋转头型钉匣 | 手动 | 常州市智业医疗仪器研究所有限公司 | 常州市智业医疗仪器研究所有限公司
764 | B | C11010317302003098200000051 | 一次性腔镜用直线型切割吻合器及组件 | 苏械注准20162021061 | 一次性腔镜用直线型切割吻合器及组件(转钉)-4 | ZN-60-2.0 | ZN-60-2.0 |  | 通配型旋转头型钉匣 | 手动 | 常州市智业医疗仪器研究所有限公司 | 常州市智业医疗仪器研究所有限公司
765 | B | C11010317302003098200000056 | 一次性腔镜用直线型切割吻合器及组件 | 苏械注准20162021061 | 一次性腔镜用直线型切割吻合器及组件(转钉)-10 | ZYZJ-2-60-2.5 | ZYZJ-2-60-2.5 |  | 通配型旋转头型钉匣 | 手动 | 常州市智业医疗仪器研究所有限公司 | 常州市智业医疗仪器研究所有限公司
766 | B | C11010317302002098200000054 | 一次性腔镜用直线型切割吻合器及组件 | 苏械注准20162021061 | 一次性腔镜用直线型切割吻合器及组件(转钉)-9 | ZYZJ-2-45-2.5 | ZYZJ-2-45-2.5 |  | 通配型旋转头型钉匣 | 手动 | 常州市智业医疗仪器研究所有限公司 | 常州市智业医疗仪器研究所有限公司
767 | B | C11010317302003098200000055 | 一次性腔镜用直线型切割吻合器及组件 | 苏械注准20162021061 | 一次性腔镜用直线型切割吻合器及组件(转钉)-7 | ZN-60-4.0 | ZN-60-4.0 |  | 通配型旋转头型钉匣 | 手动 | 常州市智业医疗仪器研究所有限公司 | 常州市智业医疗仪器研究所有限公司
768 | B | C11010317302002098200000049 | 一次性腔镜用直线型切割吻合器及组件 | 苏械注准20162021061 | 一次性腔镜用直线型切割吻合器及组件(转钉)-6 | ZN-45-4.0 | ZN-45-4.0 |  | 通配型旋转头型钉匣 | 手动 | 常州市智业医疗仪器研究所有限公司 | 常州市智业医疗仪器研究所有限公司
769 | B | C11010317302001098200000014 | 一次性腔镜下直线切割吻合器及切割组件 | 苏械注准20182220842 | 一次性腔镜下直线切割吻合器及切割组件（转钉）-1 | ZNJⅡD-30-2 | ZNJⅡD-30-2 |  | 通配型旋转头型钉匣 | 手动 | 常州市智业医疗仪器研究所有限公司 | 常州市智业医疗仪器研究所有限公司
770 | B | C11010317302001098200000015 | 一次性腔镜下直线切割吻合器及切割组件 | 苏械注准20182220842 | 一次性腔镜下直线切割吻合器及切割组件（转钉）-1 | ZNJⅡD-30-3 | ZNJⅡD-30-3 |  | 通配型旋转头型钉匣 | 手动 | 常州市智业医疗仪器研究所有限公司 | 常州市智业医疗仪器研究所有限公司
771 | B | C11010317302002098200000015 | 一次性腔镜下直线切割吻合器及切割组件 | 苏械注准20182220842 | 一次性腔镜下直线切割吻合器及切割组件（转钉）-2 | ZNJⅡD-45-2 | ZNJⅡD-45-2 |  | 通配型旋转头型钉匣 | 手动 | 常州市智业医疗仪器研究所有限公司 | 常州市智业医疗仪器研究所有限公司
772 | B | C11010317302003098200000015 | 一次性腔镜下直线切割吻合器及切割组件 | 苏械注准20182220842 | 一次性腔镜下直线切割吻合器及切割组件（转钉）-3 | ZNJⅡD-60-2 | ZNJⅡD-60-2 |  | 通配型旋转头型钉匣 | 手动 | 常州市智业医疗仪器研究所有限公司 | 常州市智业医疗仪器研究所有限公司
773 | B | C11010317302003098200000016 | 一次性腔镜下直线切割吻合器及切割组件 | 苏械注准20182220842 | 一次性腔镜下直线切割吻合器及切割组件（转钉）-3 | ZNJⅡD-60-3 | ZNJⅡD-60-3 |  | 通配型旋转头型钉匣 | 手动 | 常州市智业医疗仪器研究所有限公司 | 常州市智业医疗仪器研究所有限公司
774 | B | C11010317302001098200000016 | 一次性腔镜下直线切割吻合器及切割组件 | 苏械注准20182220842 | 一次性腔镜下直线切割吻合器及切割组件（转钉）-1 | ZNJⅡD-30-1 | ZNJⅡD-30-1 |  | 通配型旋转头型钉匣 | 手动 | 常州市智业医疗仪器研究所有限公司 | 常州市智业医疗仪器研究所有限公司
775 | B | C11010317302003098200000014 | 一次性腔镜下直线切割吻合器及切割组件 | 苏械注准20182220842 | 一次性腔镜下直线切割吻合器及切割组件（转钉）-3 | ZNJⅡD-60-1 | ZNJⅡD-60-1 |  | 通配型旋转头型钉匣 | 手动 | 常州市智业医疗仪器研究所有限公司 | 常州市智业医疗仪器研究所有限公司
776 | B | C11010317302002098200000014 | 一次性腔镜下直线切割吻合器及切割组件 | 苏械注准20182220842 | 一次性腔镜下直线切割吻合器及切割组件（转钉）-2 | ZNJⅡD-45-1 | ZNJⅡD-45-1 |  | 通配型旋转头型钉匣 | 手动 | 常州市智业医疗仪器研究所有限公司 | 常州市智业医疗仪器研究所有限公司
777 | B | C11010217200002071850000002 | 一次性腔镜用直线型切割吻合器及组件 | 苏械注准20192020183 | 一次性腔镜用直线型切割吻合器及组件(标准型)-1 | YNQ-A | YNQ-A | 通配型吻合器 |  | 手动 | 常州伊沃特医疗器械有限公司 | 常州伊沃特医疗器械有限公司
778 | B | C11010217200001071850000001 | 一次性腔镜下直线切割吻合器及切割组件 | 苏械注准20182021575 | 一次性腔镜下直线切割吻合器及切割组件(短柄型) | YNQXB | YNQXB | 通配型吻合器 |  | 手动 | 常州伊沃特医疗器械有限公司 | 常州伊沃特医疗器械有限公司
779 | B | C11010217200003071850000001 | 一次性腔镜下直线切割吻合器及切割组件 | 苏械注准20182021575 | 一次性腔镜下直线切割吻合器及切割组件(加长型) | YNQXC | YNQXC | 通配型吻合器 |  | 手动 | 常州伊沃特医疗器械有限公司 | 常州伊沃特医疗器械有限公司
780 | B | C11010217200003071850000003 | 一次性腔镜用直线型切割吻合器及组件 | 苏械注准20192020183 | 一次性腔镜用直线型切割吻合器及组件(加长型)-1 | YNQ-C | YNQ-C | 通配型吻合器 |  | 手动 | 常州伊沃特医疗器械有限公司 | 常州伊沃特医疗器械有限公司
781 | B | C11010217200001071850000002 | 一次性腔镜用直线型切割吻合器及组件 | 苏械注准20192020183 | 一次性腔镜用直线型切割吻合器及组件(短柄型)-1 | YNQ-B | YNQ-B | 通配型吻合器 |  | 手动 | 常州伊沃特医疗器械有限公司 | 常州伊沃特医疗器械有限公司
782 | B | C11010217200002071850000001 | 一次性腔镜下直线切割吻合器及切割组件 | 苏械注准20182021575 | 一次性腔镜下直线切割吻合器及切割组件(标准型) | YNQXA | YNQXA | 通配型吻合器 |  | 手动 | 常州伊沃特医疗器械有限公司 | 常州伊沃特医疗器械有限公司
783 | B | C11010317302002071850000018 | 一次性腔镜用直线型切割吻合器及组件 | 苏械注准20192020183 | 一次性腔镜用直线型切割吻合器及组件(直型)-2 | JN-Z-45-4.8 | JN-Z-45-4.8 |  | 通配型直头型钉匣 | 手动 | 常州伊沃特医疗器械有限公司 | 常州伊沃特医疗器械有限公司
784 | B | C11010317302001071850000018 | 一次性腔镜用直线型切割吻合器及组件 | 苏械注准20192020183 | 一次性腔镜用直线型切割吻合器及组件(直型)-1 | JN-Z-30-3.5 | JN-Z-30-3.5 |  | 通配型直头型钉匣 | 手动 | 常州伊沃特医疗器械有限公司 | 常州伊沃特医疗器械有限公司
785 | B | C11010317302002071850000021 | 一次性腔镜用直线型切割吻合器及组件 | 苏械注准20192020183 | 一次性腔镜用直线型切割吻合器及组件(直型)-2 | JN-Z-45-3.5 | JN-Z-45-3.5 |  | 通配型直头型钉匣 | 手动 | 常州伊沃特医疗器械有限公司 | 常州伊沃特医疗器械有限公司
786 | B | C11010317302003071850000021 | 一次性腔镜用直线型切割吻合器及组件 | 苏械注准20192020183 | 一次性腔镜用直线型切割吻合器及组件(直型)-3 | JN-Z-60-2.0 | JN-Z-60-2.0 |  | 通配型直头型钉匣 | 手动 | 常州伊沃特医疗器械有限公司 | 常州伊沃特医疗器械有限公司
787 | B | C11010317302001071850000022 | 一次性腔镜用直线型切割吻合器及组件 | 苏械注准20192020183 | 一次性腔镜用直线型切割吻合器及组件(直型)-1 | JN-Z-30-2.5 | JN-Z-30-2.5 |  | 通配型直头型钉匣 | 手动 | 常州伊沃特医疗器械有限公司 | 常州伊沃特医疗器械有限公司
788 | B | C11010317302001071850000020 | 一次性腔镜用直线型切割吻合器及组件 | 苏械注准20192020183 | 一次性腔镜用直线型切割吻合器及组件(直型)-1 | JN-Z-30-4.0 | JN-Z-30-4.0 |  | 通配型直头型钉匣 | 手动 | 常州伊沃特医疗器械有限公司 | 常州伊沃特医疗器械有限公司
789 | B | C11010317302002071850000020 | 一次性腔镜用直线型切割吻合器及组件 | 苏械注准20192020183 | 一次性腔镜用直线型切割吻合器及组件(直型)-2 | JN-Z-45-2.0 | JN-Z-45-2.0 |  | 通配型直头型钉匣 | 手动 | 常州伊沃特医疗器械有限公司 | 常州伊沃特医疗器械有限公司
790 | B | C11010317302002071850000022 | 一次性腔镜用直线型切割吻合器及组件 | 苏械注准20192020183 | 一次性腔镜用直线型切割吻合器及组件(直型)-2 | JN-Z-45-2.5 | JN-Z-45-2.5 |  | 通配型直头型钉匣 | 手动 | 常州伊沃特医疗器械有限公司 | 常州伊沃特医疗器械有限公司
791 | B | C11010317302003071850000018 | 一次性腔镜用直线型切割吻合器及组件 | 苏械注准20192020183 | 一次性腔镜用直线型切割吻合器及组件(直型)-3 | JN-Z-60-2.5 | JN-Z-60-2.5 |  | 通配型直头型钉匣 | 手动 | 常州伊沃特医疗器械有限公司 | 常州伊沃特医疗器械有限公司
792 | B | C11010317302003071850000019 | 一次性腔镜用直线型切割吻合器及组件 | 苏械注准20192020183 | 一次性腔镜用直线型切割吻合器及组件(直型)-3 | JN-Z-60-4.8 | JN-Z-60-4.8 |  | 通配型直头型钉匣 | 手动 | 常州伊沃特医疗器械有限公司 | 常州伊沃特医疗器械有限公司
793 | B | C11010317302002071850000019 | 一次性腔镜用直线型切割吻合器及组件 | 苏械注准20192020183 | 一次性腔镜用直线型切割吻合器及组件(直型)-2 | JN-Z-45-4.0 | JN-Z-45-4.0 |  | 通配型直头型钉匣 | 手动 | 常州伊沃特医疗器械有限公司 | 常州伊沃特医疗器械有限公司
794 | B | C11010317302001071850000021 | 一次性腔镜用直线型切割吻合器及组件 | 苏械注准20192020183 | 一次性腔镜用直线型切割吻合器及组件(直型)-1 | JN-Z-30-4.8 | JN-Z-30-4.8 |  | 通配型直头型钉匣 | 手动 | 常州伊沃特医疗器械有限公司 | 常州伊沃特医疗器械有限公司
795 | B | C11010317302003071850000022 | 一次性腔镜用直线型切割吻合器及组件 | 苏械注准20192020183 | 一次性腔镜用直线型切割吻合器及组件(直型)-3 | JN-Z-60-3.5 | JN-Z-60-3.5 |  | 通配型直头型钉匣 | 手动 | 常州伊沃特医疗器械有限公司 | 常州伊沃特医疗器械有限公司
796 | B | C11010317302003071850000020 | 一次性腔镜用直线型切割吻合器及组件 | 苏械注准20192020183 | 一次性腔镜用直线型切割吻合器及组件(直型)-3 | JN-Z-60-4.0 | JN-Z-60-4.0 |  | 通配型直头型钉匣 | 手动 | 常州伊沃特医疗器械有限公司 | 常州伊沃特医疗器械有限公司
797 | B | C11010317302001071850000019 | 一次性腔镜用直线型切割吻合器及组件 | 苏械注准20192020183 | 一次性腔镜用直线型切割吻合器及组件(直型)-1 | JN-Z-30-2.0 | JN-Z-30-2.0 |  | 通配型直头型钉匣 | 手动 | 常州伊沃特医疗器械有限公司 | 常州伊沃特医疗器械有限公司
798 | B | C11010317302003071850000017 | 一次性腔镜用直线型切割吻合器及组件 | 苏械注准20192020183 | 一次性腔镜用直线型切割吻合器及组件(转动型)-3 | JN-D-60-2.5 | JN-D-60-2.5 |  | 通配型旋转头型钉匣 | 手动 | 常州伊沃特医疗器械有限公司 | 常州伊沃特医疗器械有限公司
799 | B | C11010317302003071850000010 | 一次性腔镜下直线切割吻合器及切割组件 | 苏械注准20182021575 | 一次性腔镜下直线切割吻合器及切割组件(转动型)-3 | JNX(2)-60-2 | JNX(2)-60-2 |  | 通配型旋转头型钉匣 | 手动 | 常州伊沃特医疗器械有限公司 | 常州伊沃特医疗器械有限公司
800 | B | C11010317302003071850000014 | 一次性腔镜用直线型切割吻合器及组件 | 苏械注准20192020183 | 一次性腔镜用直线型切割吻合器及组件(转动型)-3 | JN-D-60-4.8 | JN-D-60-4.8 |  | 通配型旋转头型钉匣 | 手动 | 常州伊沃特医疗器械有限公司 | 常州伊沃特医疗器械有限公司
801 | B | C11010317302003071850000011 | 一次性腔镜下直线切割吻合器及切割组件 | 苏械注准20182021575 | 一次性腔镜下直线切割吻合器及切割组件(转动型)-3 | JNX(2)-60-3 | JNX(2)-60-3 |  | 通配型旋转头型钉匣 | 手动 | 常州伊沃特医疗器械有限公司 | 常州伊沃特医疗器械有限公司
802 | B | C11010317302002071850000013 | 一次性腔镜用直线型切割吻合器及组件 | 苏械注准20192020183 | 一次性腔镜用直线型切割吻合器及组件(转动型)-2 | JN-D-45-4.8 | JN-D-45-4.8 |  | 通配型旋转头型钉匣 | 手动 | 常州伊沃特医疗器械有限公司 | 常州伊沃特医疗器械有限公司
803 | B | C11010317302001071850000010 | 一次性腔镜下直线切割吻合器及切割组件 | 苏械注准20182021575 | 一次性腔镜下直线切割吻合器及切割组件(转动型)-1 | JNX(2)-30-3 | JNX(2)-30-3 |  | 通配型旋转头型钉匣 | 手动 | 常州伊沃特医疗器械有限公司 | 常州伊沃特医疗器械有限公司
804 | B | C11010317302001071850000011 | 一次性腔镜下直线切割吻合器及切割组件 | 苏械注准20182021575 | 一次性腔镜下直线切割吻合器及切割组件(转动型)-1 | JNX(2)-30-2 | JNX(2)-30-2 |  | 通配型旋转头型钉匣 | 手动 | 常州伊沃特医疗器械有限公司 | 常州伊沃特医疗器械有限公司
805 | B | C11010317302002071850000012 | 一次性腔镜下直线切割吻合器及切割组件 | 苏械注准20182021575 | 一次性腔镜下直线切割吻合器及切割组件(转动型)-2 | JNX(2)-45-1 | JNX(2)-45-1 |  | 通配型旋转头型钉匣 | 手动 | 常州伊沃特医疗器械有限公司 | 常州伊沃特医疗器械有限公司
806 | B | C11010317302002071850000011 | 一次性腔镜下直线切割吻合器及切割组件 | 苏械注准20182021575 | 一次性腔镜下直线切割吻合器及切割组件(转动型)-2 | JNX(2)-45-3 | JNX(2)-45-3 |  | 通配型旋转头型钉匣 | 手动 | 常州伊沃特医疗器械有限公司 | 常州伊沃特医疗器械有限公司
807 | B | C11010317302003071850000012 | 一次性腔镜下直线切割吻合器及切割组件 | 苏械注准20182021575 | 一次性腔镜下直线切割吻合器及切割组件(转动型)-3 | JNX(2)-60-1 | JNX(2)-60-1 |  | 通配型旋转头型钉匣 | 手动 | 常州伊沃特医疗器械有限公司 | 常州伊沃特医疗器械有限公司
808 | B | C11010317302001071850000012 | 一次性腔镜下直线切割吻合器及切割组件 | 苏械注准20182021575 | 一次性腔镜下直线切割吻合器及切割组件(转动型)-1 | JNX(2)-30-1 | JNX(2)-30-1 |  | 通配型旋转头型钉匣 | 手动 | 常州伊沃特医疗器械有限公司 | 常州伊沃特医疗器械有限公司
809 | B | C11010317302002071850000010 | 一次性腔镜下直线切割吻合器及切割组件 | 苏械注准20182021575 | 一次性腔镜下直线切割吻合器及切割组件(转动型)-2 | JNX(2)-45-2 | JNX(2)-45-2 |  | 通配型旋转头型钉匣 | 手动 | 常州伊沃特医疗器械有限公司 | 常州伊沃特医疗器械有限公司
810 | B | C11010317302002071850000014 | 一次性腔镜用直线型切割吻合器及组件 | 苏械注准20192020183 | 一次性腔镜用直线型切割吻合器及组件(转动型)-2 | JN-D-45-4.0 | JN-D-45-4.0 |  | 通配型旋转头型钉匣 | 手动 | 常州伊沃特医疗器械有限公司 | 常州伊沃特医疗器械有限公司
811 | B | C11010317302001071850000015 | 一次性腔镜用直线型切割吻合器及组件 | 苏械注准20192020183 | 一次性腔镜用直线型切割吻合器及组件(转动型)-1 | JN-D-30-4.0 | JN-D-30-4.0 |  | 通配型旋转头型钉匣 | 手动 | 常州伊沃特医疗器械有限公司 | 常州伊沃特医疗器械有限公司
812 | B | C11010317302003071850000024 | 一次性腔镜用直线型切割吻合器及组件 | 苏械注准20192020183 | 一次性腔镜用直线型切割吻合器及组件(转动型)-6 | WTZJ-2-60-2.5 | WTZJ-2-60-2.5 |  | 通配型旋转头型钉匣 | 手动 | 常州伊沃特医疗器械有限公司 | 常州伊沃特医疗器械有限公司
813 | B | C11010317302001071850000014 | 一次性腔镜用直线型切割吻合器及组件 | 苏械注准20192020183 | 一次性腔镜用直线型切割吻合器及组件(转动型)-1 | JN-D-30-2.0 | JN-D-30-2.0 |  | 通配型旋转头型钉匣 | 手动 | 常州伊沃特医疗器械有限公司 | 常州伊沃特医疗器械有限公司
814 | B | C11010317302003071850000013 | 一次性腔镜用直线型切割吻合器及组件 | 苏械注准20192020183 | 一次性腔镜用直线型切割吻合器及组件(转动型)-3 | JN-D-60-2.0 | JN-D-60-2.0 |  | 通配型旋转头型钉匣 | 手动 | 常州伊沃特医疗器械有限公司 | 常州伊沃特医疗器械有限公司
815 | B | C11010317302003071850000015 | 一次性腔镜用直线型切割吻合器及组件 | 苏械注准20192020183 | 一次性腔镜用直线型切割吻合器及组件(转动型)-3 | JN-D-60-4.0 | JN-D-60-4.0 |  | 通配型旋转头型钉匣 | 手动 | 常州伊沃特医疗器械有限公司 | 常州伊沃特医疗器械有限公司
816 | B | C11010317302001071850000017 | 一次性腔镜用直线型切割吻合器及组件 | 苏械注准20192020183 | 一次性腔镜用直线型切割吻合器及组件(转动型)-1 | JN-D-30-3.5 | JN-D-30-3.5 |  | 通配型旋转头型钉匣 | 手动 | 常州伊沃特医疗器械有限公司 | 常州伊沃特医疗器械有限公司
817 | B | C11010317302001071850000037 | 一次性腔镜用直线型切割吻合器及组件 | 苏械注准20192020183 | 一次性腔镜用直线型切割吻合器及组件(转动型)-4 | WTZJ-2-30-2.5 | WTZJ-2-30-2.5 |  | 通配型旋转头型钉匣 | 手动 | 常州伊沃特医疗器械有限公司 | 常州伊沃特医疗器械有限公司
818 | B | C11010317302001071850000016 | 一次性腔镜用直线型切割吻合器及组件 | 苏械注准20192020183 | 一次性腔镜用直线型切割吻合器及组件(转动型)-1 | JN-D-30-4.8 | JN-D-30-4.8 |  | 通配型旋转头型钉匣 | 手动 | 常州伊沃特医疗器械有限公司 | 常州伊沃特医疗器械有限公司
819 | B | C11010317302002071850000015 | 一次性腔镜用直线型切割吻合器及组件 | 苏械注准20192020183 | 一次性腔镜用直线型切割吻合器及组件(转动型)-2 | JN-D-45-2.0 | JN-D-45-2.0 |  | 通配型旋转头型钉匣 | 手动 | 常州伊沃特医疗器械有限公司 | 常州伊沃特医疗器械有限公司
820 | B | C11010317302002071850000042 | 一次性腔镜用直线型切割吻合器及组件 | 苏械注准20192020183 | 一次性腔镜用直线型切割吻合器及组件(转动型)-5 | WTZJ-2-45-2.5 | WTZJ-2-45-2.5 |  | 通配型旋转头型钉匣 | 手动 | 常州伊沃特医疗器械有限公司 | 常州伊沃特医疗器械有限公司
821 | B | C11010317302002071850000016 | 一次性腔镜用直线型切割吻合器及组件 | 苏械注准20192020183 | 一次性腔镜用直线型切割吻合器及组件(转动型)-2 | JN-D-45-2.5 | JN-D-45-2.5 |  | 通配型旋转头型钉匣 | 手动 | 常州伊沃特医疗器械有限公司 | 常州伊沃特医疗器械有限公司
822 | B | C11010317302003071850000016 | 一次性腔镜用直线型切割吻合器及组件 | 苏械注准20192020183 | 一次性腔镜用直线型切割吻合器及组件(转动型)-3 | JN-D-60-3.5 | JN-D-60-3.5 |  | 通配型旋转头型钉匣 | 手动 | 常州伊沃特医疗器械有限公司 | 常州伊沃特医疗器械有限公司
823 | B | C11010317302001071850000013 | 一次性腔镜用直线型切割吻合器及组件 | 苏械注准20192020183 | 一次性腔镜用直线型切割吻合器及组件(转动型)-1 | JN-D-30-2.5 | JN-D-30-2.5 |  | 通配型旋转头型钉匣 | 手动 | 常州伊沃特医疗器械有限公司 | 常州伊沃特医疗器械有限公司
824 | B | C11010317302002071850000017 | 一次性腔镜用直线型切割吻合器及组件 | 苏械注准20192020183 | 一次性腔镜用直线型切割吻合器及组件(转动型)-2 | JN-D-45-3.5 | JN-D-45-3.5 |  | 通配型旋转头型钉匣 | 手动 | 常州伊沃特医疗器械有限公司 | 常州伊沃特医疗器械有限公司
825 | B | C11010217200005138290000001 | 一次性腔镜切割吻合器及组件 | 湘械注准20212020106 | 一次性腔镜切割吻合器及组件-直线型-标准柄45mm | HF12M45 | HF12M45 | 固配型直头吻合器 |  | 手动 | 湖南逸士医疗器械有限责任公司 | 湖南逸士医疗器械有限责任公司
826 | B | C11010217200005138290000006 | 一次性腔镜切割吻合器及组件 | 湘械注准20212020106 | 一次性腔镜切割吻合器及组件-直线型-标准柄60mm | HF12M60 | HF12M60 | 固配型直头吻合器 |  | 手动 | 湖南逸士医疗器械有限责任公司 | 湖南逸士医疗器械有限责任公司
827 | B | C11010217200006138290000003 | 一次性腔镜切割吻合器及组件 | 湘械注准20212020106 | 一次性腔镜切割吻合器及组件-旋转型-加长柄60mm | HU12L60 | HU12L60 | 固配型关节头吻合器 |  | 手动 | 湖南逸士医疗器械有限责任公司 | 湖南逸士医疗器械有限责任公司
828 | B | C11010217200005138290000003 | 一次性腔镜切割吻合器及组件 | 湘械注准20212020106 | 一次性腔镜切割吻合器及组件-旋转型-标准柄45mm | HU12M45 | HU12M45 | 固配型关节头吻合器 |  | 手动 | 湖南逸士医疗器械有限责任公司 | 湖南逸士医疗器械有限责任公司
829 | B | C11010217200005138290000005 | 一次性腔镜切割吻合器及组件 | 湘械注准20212020106 | 一次性腔镜切割吻合器及组件-旋转型-标准柄60mm | HU12M60 | HU12M60 | 固配型关节头吻合器 |  | 手动 | 湖南逸士医疗器械有限责任公司 | 湖南逸士医疗器械有限责任公司
830 | B | C11010217200006138290000001 | 一次性腔镜切割吻合器及组件 | 湘械注准20212020106 | 一次性腔镜切割吻合器及组件-旋转型-加长柄45mm | HU12L45 | HU12L45 | 固配型关节头吻合器 |  | 手动 | 湖南逸士医疗器械有限责任公司 | 湖南逸士医疗器械有限责任公司
831 | B | C11010217200004138290000003 | 一次性腔镜切割吻合器及组件 | 湘械注准20212020106 | 一次性腔镜切割吻合器及组件-旋转型-短柄45mm | HU12S45 | HU12S45 | 固配型关节头吻合器 |  | 手动 | 湖南逸士医疗器械有限责任公司 | 湖南逸士医疗器械有限责任公司
832 | B | C11010217200004138290000002 | 一次性腔镜切割吻合器及组件 | 湘械注准20212020106 | 一次性腔镜切割吻合器及组件-旋转型-短柄60mm | HU12S60 | HU12S60 | 固配型关节头吻合器 |  | 手动 | 湖南逸士医疗器械有限责任公司 | 湖南逸士医疗器械有限责任公司
833 | B | C11010317301002138290000003 | 一次性腔镜切割吻合器及组件 | 湘械注准20212020106 | 一次性腔镜切割吻合器及组件 -组件-45系列 | HN45B | HN45B |  | 固配吻合器钉仓 | 手动 | 湖南逸士医疗器械有限责任公司 | 湖南逸士医疗器械有限责任公司
834 | B | C11010317301003138290000003 | 一次性腔镜切割吻合器及组件 | 湘械注准20212020106 | 一次性腔镜切割吻合器及组件 -组件-60系列 | HN60B | HN60B |  | 固配吻合器钉仓 | 手动 | 湖南逸士医疗器械有限责任公司 | 湖南逸士医疗器械有限责任公司
835 | B | C11010317301002138290000001 | 一次性腔镜切割吻合器及组件 | 湘械注准20212020106 | 一次性腔镜切割吻合器及组件 -组件-45系列 | HN45M | HN45M |  | 固配吻合器钉仓 | 手动 | 湖南逸士医疗器械有限责任公司 | 湖南逸士医疗器械有限责任公司
836 | B | C11010317301002138290000004 | 一次性腔镜切割吻合器及组件 | 湘械注准20212020106 | 一次性腔镜切割吻合器及组件 -组件-45系列 | HN45C | HN45C |  | 固配吻合器钉仓 | 手动 | 湖南逸士医疗器械有限责任公司 | 湖南逸士医疗器械有限责任公司
837 | B | C11010317301003138290000004 | 一次性腔镜切割吻合器及组件 | 湘械注准20212020106 | 一次性腔镜切割吻合器及组件 -组件-60系列 | HN60C | HN60C |  | 固配吻合器钉仓 | 手动 | 湖南逸士医疗器械有限责任公司 | 湖南逸士医疗器械有限责任公司
838 | B | C11010317301003138290000005 | 一次性腔镜切割吻合器及组件 | 湘械注准20212020106 | 一次性腔镜切割吻合器及组件 -组件-60系列 | HN60G | HN60G |  | 固配吻合器钉仓 | 手动 | 湖南逸士医疗器械有限责任公司 | 湖南逸士医疗器械有限责任公司
839 | B | C11010317301003138290000001 | 一次性腔镜切割吻合器及组件 | 湘械注准20212020106 | 一次性腔镜切割吻合器及组件 -组件-60系列 | HN60M | HN60M |  | 固配吻合器钉仓 | 手动 | 湖南逸士医疗器械有限责任公司 | 湖南逸士医疗器械有限责任公司
840 | B | C11010317301002138290000002 | 一次性腔镜切割吻合器及组件 | 湘械注准20212020106 | 一次性腔镜切割吻合器及组件 -组件-45系列 | HN45W | HN45W |  | 固配吻合器钉仓 | 手动 | 湖南逸士医疗器械有限责任公司 | 湖南逸士医疗器械有限责任公司
841 | B | C11010317301003138290000002 | 一次性腔镜切割吻合器及组件 | 湘械注准20212020106 | 一次性腔镜切割吻合器及组件 -组件-60系列 | HN60W | HN60W |  | 固配吻合器钉仓 | 手动 | 湖南逸士医疗器械有限责任公司 | 湖南逸士医疗器械有限责任公司
842 | B | C11010317301002138290000005 | 一次性腔镜切割吻合器及组件 | 湘械注准20212020106 | 一次性腔镜切割吻合器及组件 -组件-45系列 | HN45G | HN45G |  | 固配吻合器钉仓 | 手动 | 湖南逸士医疗器械有限责任公司 | 湖南逸士医疗器械有限责任公司
843 | B | C11010217200001019590000001 | 一次性腔镜用直线型切割吻合器及组件 | 苏械注准20142020300 | 一次性腔镜用直线型切割吻合器及组件(短柄) | JQ-B | JQ-B | 通配型吻合器 |  | 手动 | 江苏博朗森思医疗器械有限公司 | 江苏博朗森思医疗器械有限公司
844 | B | C11010217200002019590000001 | 一次性腔镜用直线型切割吻合器及组件 | 苏械注准20142020300 | 一次性腔镜用直线型切割吻合器及组件(标准) | JQ-A | JQ-A | 通配型吻合器 |  | 手动 | 江苏博朗森思医疗器械有限公司 | 江苏博朗森思医疗器械有限公司
845 | B | C11010217200003019590000001 | 一次性腔镜用直线型切割吻合器及组件 | 苏械注准20142020300 | 一次性腔镜用直线型切割吻合器及组件(长柄) | JQ-C | JQ-C | 通配型吻合器 |  | 手动 | 江苏博朗森思医疗器械有限公司 | 江苏博朗森思医疗器械有限公司
846 | B | C11010217200003019590000003 | 一次性腔镜下直线切割吻合器及切割组件 | 苏械注准20182220774 | 一次性腔镜下直线切割吻合器及切割组件(加长型) | JQⅡC | JQⅡC | 通配型吻合器 |  | 手动 | 江苏博朗森思医疗器械有限公司 | 江苏博朗森思医疗器械有限公司
847 | B | C11010217200001019590000002 | 一次性腔镜下直线切割吻合器及切割组件 | 苏械注准20182220774 | 一次性腔镜下直线切割吻合器及切割组件（短柄型） | JQⅡ-B | JQⅡ-B | 通配型吻合器 |  | 手动 | 江苏博朗森思医疗器械有限公司 | 江苏博朗森思医疗器械有限公司
848 | B | C11010217200002019590000002 | 一次性腔镜下直线切割吻合器及切割组件 | 苏械注准20182220774 | 一次性腔镜下直线切割吻合器及切割组件（标准型） | JQⅡ-A | JQⅡ-A | 通配型吻合器 |  | 手动 | 江苏博朗森思医疗器械有限公司 | 江苏博朗森思医疗器械有限公司
849 | B | C11010317302001019590000003 | 一次性腔镜用直线型切割吻合器及组件 | 苏械注准20142020300 | 一次性腔镜用直线型切割吻合器及组件(直型)-1 | JQZ-30-3.5 | JQZ-30-3.5 |  | 通配型直头型钉匣 | 手动 | 江苏博朗森思医疗器械有限公司 | 江苏博朗森思医疗器械有限公司
850 | B | C11010317302002019590000001 | 一次性腔镜用直线型切割吻合器及组件 | 苏械注准20142020300 | 一次性腔镜用直线型切割吻合器及组件(直型)-2 | JQZ-45-2.5 | JQZ-45-2.5 |  | 通配型直头型钉匣 | 手动 | 江苏博朗森思医疗器械有限公司 | 江苏博朗森思医疗器械有限公司
851 | B | C11010317302002019590000002 | 一次性腔镜用直线型切割吻合器及组件 | 苏械注准20142020300 | 一次性腔镜用直线型切割吻合器及组件(直型)-2 | JQZ-45-4.8 | JQZ-45-4.8 |  | 通配型直头型钉匣 | 手动 | 江苏博朗森思医疗器械有限公司 | 江苏博朗森思医疗器械有限公司
852 | B | C11010317302002019590000003 | 一次性腔镜用直线型切割吻合器及组件 | 苏械注准20142020300 | 一次性腔镜用直线型切割吻合器及组件(直型)-2 | JQZ-45-3.5 | JQZ-45-3.5 |  | 通配型直头型钉匣 | 手动 | 江苏博朗森思医疗器械有限公司 | 江苏博朗森思医疗器械有限公司
853 | B | C11010317302001019590000005 | 一次性腔镜用直线型切割吻合器及组件 | 苏械注准20142020300 | 一次性腔镜用直线型切割吻合器及组件(直型)-1 | JQZ-30-2.5 | JQZ-30-2.5 |  | 通配型直头型钉匣 | 手动 | 江苏博朗森思医疗器械有限公司 | 江苏博朗森思医疗器械有限公司
854 | B | C11010317302001019590000004 | 一次性腔镜用直线型切割吻合器及组件 | 苏械注准20142020300 | 一次性腔镜用直线型切割吻合器及组件(直型)-1 | JQZ-30-2.0 | JQZ-30-2.0 |  | 通配型直头型钉匣 | 手动 | 江苏博朗森思医疗器械有限公司 | 江苏博朗森思医疗器械有限公司
855 | B | C11010317302002019590000004 | 一次性腔镜用直线型切割吻合器及组件 | 苏械注准20142020300 | 一次性腔镜用直线型切割吻合器及组件(直型)-2 | JQZ-45-2.0 | JQZ-45-2.0 |  | 通配型直头型钉匣 | 手动 | 江苏博朗森思医疗器械有限公司 | 江苏博朗森思医疗器械有限公司
856 | B | C11010317302003019590000001 | 一次性腔镜用直线型切割吻合器及组件 | 苏械注准20142020300 | 一次性腔镜用直线型切割吻合器及组件(直型)-3 | JQZ-60-2.0 | JQZ-60-2.0 |  | 通配型直头型钉匣 | 手动 | 江苏博朗森思医疗器械有限公司 | 江苏博朗森思医疗器械有限公司
857 | B | C11010317302001019590000001 | 一次性腔镜用直线型切割吻合器及组件 | 苏械注准20142020300 | 一次性腔镜用直线型切割吻合器及组件(直型)-1 | JQZ-30-4.8 | JQZ-30-4.8 |  | 通配型直头型钉匣 | 手动 | 江苏博朗森思医疗器械有限公司 | 江苏博朗森思医疗器械有限公司
858 | B | C11010317302003019590000003 | 一次性腔镜用直线型切割吻合器及组件 | 苏械注准20142020300 | 一次性腔镜用直线型切割吻合器及组件(直型)-3 | JQZ-60-2.5 | JQZ-60-2.5 |  | 通配型直头型钉匣 | 手动 | 江苏博朗森思医疗器械有限公司 | 江苏博朗森思医疗器械有限公司
859 | B | C11010317302001019590000002 | 一次性腔镜用直线型切割吻合器及组件 | 苏械注准20142020300 | 一次性腔镜用直线型切割吻合器及组件(直型)-1 | JQZ-30-4.0 | JQZ-30-4.0 |  | 通配型直头型钉匣 | 手动 | 江苏博朗森思医疗器械有限公司 | 江苏博朗森思医疗器械有限公司
860 | B | C11010317302003019590000002 | 一次性腔镜用直线型切割吻合器及组件 | 苏械注准20142020300 | 一次性腔镜用直线型切割吻合器及组件(直型)-3 | JQZ-60-4.0 | JQZ-60-4.0 |  | 通配型直头型钉匣 | 手动 | 江苏博朗森思医疗器械有限公司 | 江苏博朗森思医疗器械有限公司
861 | B | C11010317302002019590000005 | 一次性腔镜用直线型切割吻合器及组件 | 苏械注准20142020300 | 一次性腔镜用直线型切割吻合器及组件(直型)-2 | JQZ-45-4.0 | JQZ-45-4.0 |  | 通配型直头型钉匣 | 手动 | 江苏博朗森思医疗器械有限公司 | 江苏博朗森思医疗器械有限公司
862 | B | C11010317302003019590000004 | 一次性腔镜用直线型切割吻合器及组件 | 苏械注准20142020300 | 一次性腔镜用直线型切割吻合器及组件(直型)-3 | JQZ-60-3.5 | JQZ-60-3.5 |  | 通配型直头型钉匣 | 手动 | 江苏博朗森思医疗器械有限公司 | 江苏博朗森思医疗器械有限公司
863 | B | C11010317302003019590000005 | 一次性腔镜用直线型切割吻合器及组件 | 苏械注准20142020300 | 一次性腔镜用直线型切割吻合器及组件(直型)-3 | JQZ-60-4.8 | JQZ-60-4.8 |  | 通配型直头型钉匣 | 手动 | 江苏博朗森思医疗器械有限公司 | 江苏博朗森思医疗器械有限公司
864 | B | C11010317302002019590000006 | 一次性腔镜用直线型切割吻合器及组件 | 苏械注准20142020300 | 一次性腔镜用直线型切割吻合器及组件-2 | JQD-45-3.5 | JQD-45-3.5 |  | 通配型旋转头型钉匣 | 手动 | 江苏博朗森思医疗器械有限公司 | 江苏博朗森思医疗器械有限公司
865 | B | C11010317302002019590000009 | 一次性腔镜用直线型切割吻合器及组件 | 苏械注准20142020300 | 一次性腔镜用直线型切割吻合器及组件-2 | JQD-45-2.0 | JQD-45-2.0 |  | 通配型旋转头型钉匣 | 手动 | 江苏博朗森思医疗器械有限公司 | 江苏博朗森思医疗器械有限公司
866 | B | C11010317302003019590000009 | 一次性腔镜用直线型切割吻合器及组件 | 苏械注准20142020300 | 一次性腔镜用直线型切割吻合器及组件-3 | JQD-60-2.0 | JQD-60-2.0 |  | 通配型旋转头型钉匣 | 手动 | 江苏博朗森思医疗器械有限公司 | 江苏博朗森思医疗器械有限公司
867 | B | C11010317302003019590000010 | 一次性腔镜用直线型切割吻合器及组件 | 苏械注准20142020300 | 一次性腔镜用直线型切割吻合器及组件-3 | JQD-60-4.8 | JQD-60-4.8 |  | 通配型旋转头型钉匣 | 手动 | 江苏博朗森思医疗器械有限公司 | 江苏博朗森思医疗器械有限公司
868 | B | C11010317302002019590000016 | 一次性腔镜下直线切割吻合器及切割组件 | 苏械注准20182220774 | 一次性腔镜下直线切割吻合器及切割组件（活动型组件）-2 | JJⅡD45-2 | JJⅡD45-2 |  | 通配型旋转头型钉匣 | 手动 | 江苏博朗森思医疗器械有限公司 | 江苏博朗森思医疗器械有限公司
869 | B | C11010317302002019590000008 | 一次性腔镜用直线型切割吻合器及组件 | 苏械注准20142020300 | 一次性腔镜用直线型切割吻合器及组件-2 | JQD-45-2.5 | JQD-45-2.5 |  | 通配型旋转头型钉匣 | 手动 | 江苏博朗森思医疗器械有限公司 | 江苏博朗森思医疗器械有限公司
870 | B | C11010317302003019590000007 | 一次性腔镜用直线型切割吻合器及组件 | 苏械注准20142020300 | 一次性腔镜用直线型切割吻合器及组件-3 | JQD-60-3.5 | JQD-60-3.5 |  | 通配型旋转头型钉匣 | 手动 | 江苏博朗森思医疗器械有限公司 | 江苏博朗森思医疗器械有限公司
871 | B | C11010317302003019590000006 | 一次性腔镜用直线型切割吻合器及组件 | 苏械注准20142020300 | 一次性腔镜用直线型切割吻合器及组件-3 | JQD-60-4.0 | JQD-60-4.0 |  | 通配型旋转头型钉匣 | 手动 | 江苏博朗森思医疗器械有限公司 | 江苏博朗森思医疗器械有限公司
872 | B | C11010317302003019590000008 | 一次性腔镜用直线型切割吻合器及组件 | 苏械注准20142020300 | 一次性腔镜用直线型切割吻合器及组件-3 | JQD-60-2.5 | JQD-60-2.5 |  | 通配型旋转头型钉匣 | 手动 | 江苏博朗森思医疗器械有限公司 | 江苏博朗森思医疗器械有限公司
873 | B | C11010317302002019590000037 | 一次性腔镜用直线型切割吻合器及组件 | 苏械注准20142020300 | 一次性腔镜用直线型切割吻合器及组件(YZ型)-2 | BLDC-45-2.5 | BLDC-45-2.5 |  | 通配型旋转头型钉匣 | 手动 | 江苏博朗森思医疗器械有限公司 | 江苏博朗森思医疗器械有限公司
874 | B | C11010317302001019590000008 | 一次性腔镜用直线型切割吻合器及组件 | 苏械注准20142020300 | 一次性腔镜用直线型切割吻合器及组件-1 | JQD-30-3.5 | JQD-30-3.5 |  | 通配型旋转头型钉匣 | 手动 | 江苏博朗森思医疗器械有限公司 | 江苏博朗森思医疗器械有限公司
875 | B | C11010317302001019590000006 | 一次性腔镜用直线型切割吻合器及组件 | 苏械注准20142020300 | 一次性腔镜用直线型切割吻合器及组件-1 | JQD-30-4.0 | JQD-30-4.0 |  | 通配型旋转头型钉匣 | 手动 | 江苏博朗森思医疗器械有限公司 | 江苏博朗森思医疗器械有限公司
876 | B | C11010317302001019590000009 | 一次性腔镜用直线型切割吻合器及组件 | 苏械注准20142020300 | 一次性腔镜用直线型切割吻合器及组件-1 | JQD-30-4.8 | JQD-30-4.8 |  | 通配型旋转头型钉匣 | 手动 | 江苏博朗森思医疗器械有限公司 | 江苏博朗森思医疗器械有限公司
877 | B | C11010317302002019590000007 | 一次性腔镜用直线型切割吻合器及组件 | 苏械注准20142020300 | 一次性腔镜用直线型切割吻合器及组件-2 | JQD-45-4.0 | JQD-45-4.0 |  | 通配型旋转头型钉匣 | 手动 | 江苏博朗森思医疗器械有限公司 | 江苏博朗森思医疗器械有限公司
878 | B | C11010317302003019590000039 | 一次性腔镜用直线型切割吻合器及组件 | 苏械注准20142020300 | 一次性腔镜用直线型切割吻合器及组件(YZ型)-3 | BLDC-60-2.5 | BLDC-60-2.5 |  | 通配型旋转头型钉匣 | 手动 | 江苏博朗森思医疗器械有限公司 | 江苏博朗森思医疗器械有限公司
879 | B | C11010317302001019590000010 | 一次性腔镜用直线型切割吻合器及组件 | 苏械注准20142020300 | 一次性腔镜用直线型切割吻合器及组件-1 | JQD-30-2.0 | JQD-30-2.0 |  | 通配型旋转头型钉匣 | 手动 | 江苏博朗森思医疗器械有限公司 | 江苏博朗森思医疗器械有限公司
880 | B | C11010317302001019590000039 | 一次性腔镜用直线型切割吻合器及组件 | 苏械注准20142020300 | 一次性腔镜用直线型切割吻合器及组件(YZ型)-1 | BLDC-30-2.5 | BLDC-30-2.5 |  | 通配型旋转头型钉匣 | 手动 | 江苏博朗森思医疗器械有限公司 | 江苏博朗森思医疗器械有限公司
881 | B | C11010317302001019590000016 | 一次性腔镜下直线切割吻合器及切割组件 | 苏械注准20182220774 | 一次性腔镜下直线切割吻合器及切割组件（活动型组件）-1 | JJⅡD30-2 | JJⅡD30-2 |  | 通配型旋转头型钉匣 | 手动 | 江苏博朗森思医疗器械有限公司 | 江苏博朗森思医疗器械有限公司
882 | B | C11010317302001019590000014 | 一次性腔镜下直线切割吻合器及切割组件 | 苏械注准20182220774 | 一次性腔镜下直线切割吻合器及切割组件（活动型组件）-1 | JJⅡD30-3 | JJⅡD30-3 |  | 通配型旋转头型钉匣 | 手动 | 江苏博朗森思医疗器械有限公司 | 江苏博朗森思医疗器械有限公司
883 | B | C11010317302002019590000015 | 一次性腔镜下直线切割吻合器及切割组件 | 苏械注准20182220774 | 一次性腔镜下直线切割吻合器及切割组件（活动型组件）-2 | JJⅡD45-3 | JJⅡD45-3 |  | 通配型旋转头型钉匣 | 手动 | 江苏博朗森思医疗器械有限公司 | 江苏博朗森思医疗器械有限公司
884 | B | C11010317302002019590000010 | 一次性腔镜用直线型切割吻合器及组件 | 苏械注准20142020300 | 一次性腔镜用直线型切割吻合器及组件-2 | JQD-45-4.8 | JQD-45-4.8 |  | 通配型旋转头型钉匣 | 手动 | 江苏博朗森思医疗器械有限公司 | 江苏博朗森思医疗器械有限公司
885 | B | C11010317302001019590000007 | 一次性腔镜用直线型切割吻合器及组件 | 苏械注准20142020300 | 一次性腔镜用直线型切割吻合器及组件-1 | JQD-30-2.5 | JQD-30-2.5 |  | 通配型旋转头型钉匣 | 手动 | 江苏博朗森思医疗器械有限公司 | 江苏博朗森思医疗器械有限公司
886 | B | C11010317302002019590000014 | 一次性腔镜下直线切割吻合器及切割组件 | 苏械注准20182220774 | 一次性腔镜下直线切割吻合器及切割组件（活动型组件）-2 | JJⅡD45-1 | JJⅡD45-1 |  | 通配型旋转头型钉匣 | 手动 | 江苏博朗森思医疗器械有限公司 | 江苏博朗森思医疗器械有限公司
887 | B | C11010317302003019590000016 | 一次性腔镜下直线切割吻合器及切割组件 | 苏械注准20182220774 | 一次性腔镜下直线切割吻合器及切割组件（活动型组件）-3 | JJⅡD60-2 | JJⅡD60-2 |  | 通配型旋转头型钉匣 | 手动 | 江苏博朗森思医疗器械有限公司 | 江苏博朗森思医疗器械有限公司
888 | B | C11010317302003019590000015 | 一次性腔镜下直线切割吻合器及切割组件 | 苏械注准20182220774 | 一次性腔镜下直线切割吻合器及切割组件（活动型组件）-3 | JJⅡD60-3 | JJⅡD60-3 |  | 通配型旋转头型钉匣 | 手动 | 江苏博朗森思医疗器械有限公司 | 江苏博朗森思医疗器械有限公司
889 | B | C11010317302001019590000015 | 一次性腔镜下直线切割吻合器及切割组件 | 苏械注准20182220774 | 一次性腔镜下直线切割吻合器及切割组件（活动型组件）-1 | JJⅡD30-1 | JJⅡD30-1 |  | 通配型旋转头型钉匣 | 手动 | 江苏博朗森思医疗器械有限公司 | 江苏博朗森思医疗器械有限公司
890 | B | C11010317302003019590000014 | 一次性腔镜下直线切割吻合器及切割组件 | 苏械注准20182220774 | 一次性腔镜下直线切割吻合器及切割组件（活动型组件）-3 | JJⅡD60-1 | JJⅡD60-1 |  | 通配型旋转头型钉匣 | 手动 | 江苏博朗森思医疗器械有限公司 | 江苏博朗森思医疗器械有限公司
891 | B |  | 腔镜直线型切割吻合器及钉匣 | 沪械注准20182020311 | 腔镜直线型切割吻合器 | F12M | F12M | 通配型吻合器 |  | 手动 | 上海逸思医疗科技股份有限公司 | 上海逸思医疗科技股份有限公司
892 | B |  | 腔镜直线型切割吻合器及钉匣 | 沪械注准20182020311 | 腔镜直线型切割吻合器 | F12S | F12S | 通配型吻合器 |  | 手动 | 上海逸思医疗科技股份有限公司 | 上海逸思医疗科技股份有限公司
893 | B |  | 腔镜直线型切割吻合器及钉匣 | 沪械注准20182020311 | 腔镜直线型切割吻合器 | F12L | F12L | 通配型吻合器 |  | 手动 | 上海逸思医疗科技股份有限公司 | 上海逸思医疗科技股份有限公司
894 | B | C11010217200002099790000001 | 通用腔镜切割吻合器及钉匣 | 沪械注准20182020310 | 吻合器-2 | U12M | U12M | 通配型吻合器 |  | 手动 | 上海逸思医疗科技股份有限公司 | 上海逸思医疗科技股份有限公司
895 | B | C11010217200001099790000001 | 通用腔镜切割吻合器及钉匣 | 沪械注准20182020310 | 吻合器-1 | U12S | U12S | 通配型吻合器 |  | 手动 | 上海逸思医疗科技股份有限公司 | 上海逸思医疗科技股份有限公司
896 | B | C11010217200003099790000001 | 通用腔镜切割吻合器及钉匣 | 沪械注准20182020310 | 吻合器-3 | U12L | U12L | 通配型吻合器 |  | 手动 | 上海逸思医疗科技股份有限公司 | 上海逸思医疗科技股份有限公司
897 | B | C11010317301002099790000002 | 腔镜直线型切割吻合器及钉匣 | 沪械注准20182020311 | 钉匣-1 | FDU 45G | FDU 45G |  | 通配型直头型钉匣 | 手动 | 上海逸思医疗科技股份有限公司 | 上海逸思医疗科技股份有限公司
898 | B | C11010317301002099790000001 | 腔镜直线型切割吻合器及钉匣 | 沪械注准20182020311 | 钉匣-1 | FDU 45W | FDU 45W |  | 通配型直头型钉匣 | 手动 | 上海逸思医疗科技股份有限公司 | 上海逸思医疗科技股份有限公司
899 | B | C11010317301001099790000001 | 通用腔镜切割吻合器及钉匣 | 沪械注准20182020310 | 直线型钉匣-1 | L30W | L30W |  | 通配型直头型钉匣 | 手动 | 上海逸思医疗科技股份有限公司 | 上海逸思医疗科技股份有限公司
900 | B | C11010317301001099790000002 | 通用腔镜切割吻合器及钉匣 | 沪械注准20182020310 | 直线型钉匣-1 | L30B | L30B |  | 通配型直头型钉匣 | 手动 | 上海逸思医疗科技股份有限公司 | 上海逸思医疗科技股份有限公司
901 | B | C11010317301003099790000001 | 腔镜直线型切割吻合器及钉匣 | 沪械注准20182020311 | 钉匣-2 | FDU 60B | FDU 60B |  | 通配型直头型钉匣 | 手动 | 上海逸思医疗科技股份有限公司 | 上海逸思医疗科技股份有限公司
902 | B | C11010317301002099790000003 | 腔镜直线型切割吻合器及钉匣 | 沪械注准20182020311 | 钉匣-1 | FDU 45B | FDU 45B |  | 通配型直头型钉匣 | 手动 | 上海逸思医疗科技股份有限公司 | 上海逸思医疗科技股份有限公司
903 | B | C11010317301002099790000004 | 通用腔镜切割吻合器及钉匣 | 沪械注准20182020310 | 直线型钉匣-2 | L45W | L45W |  | 通配型直头型钉匣 | 手动 | 上海逸思医疗科技股份有限公司 | 上海逸思医疗科技股份有限公司
904 | B | C11010317301002099790000005 | 通用腔镜切割吻合器及钉匣 | 沪械注准20182020310 | 直线型钉匣-2 | L45C | L45C |  | 通配型直头型钉匣 | 手动 | 上海逸思医疗科技股份有限公司 | 上海逸思医疗科技股份有限公司
905 | B | C11010317301002099790000007 | 通用腔镜切割吻合器及钉匣 | 沪械注准20182020310 | 直线型钉匣-2 | L45B | L45B |  | 通配型直头型钉匣 | 手动 | 上海逸思医疗科技股份有限公司 | 上海逸思医疗科技股份有限公司
906 | B | C11010317301003099790000003 | 通用腔镜切割吻合器及钉匣 | 沪械注准20182020310 | 直线型钉匣-3 | L60G | L60G |  | 通配型直头型钉匣 | 手动 | 上海逸思医疗科技股份有限公司 | 上海逸思医疗科技股份有限公司
907 | B | C11010317301003099790000006 | 通用腔镜切割吻合器及钉匣 | 沪械注准20182020310 | 直线型钉匣-3 | L60C | L60C |  | 通配型直头型钉匣 | 手动 | 上海逸思医疗科技股份有限公司 | 上海逸思医疗科技股份有限公司
908 | B | C11010317301003099790000004 | 通用腔镜切割吻合器及钉匣 | 沪械注准20182020310 | 直线型钉匣-3 | L60W | L60W |  | 通配型直头型钉匣 | 手动 | 上海逸思医疗科技股份有限公司 | 上海逸思医疗科技股份有限公司
909 | B | C11010317301003099790000005 | 通用腔镜切割吻合器及钉匣 | 沪械注准20182020310 | 直线型钉匣-3 | L60B | L60B |  | 通配型直头型钉匣 | 手动 | 上海逸思医疗科技股份有限公司 | 上海逸思医疗科技股份有限公司
910 | B | C11010317301003099790000002 | 腔镜直线型切割吻合器及钉匣 | 沪械注准20182020311 | 钉匣-2 | FDU 60G | FDU 60G |  | 通配型直头型钉匣 | 手动 | 上海逸思医疗科技股份有限公司 | 上海逸思医疗科技股份有限公司
911 | B | C11010317301002099790000006 | 通用腔镜切割吻合器及钉匣 | 沪械注准20182020310 | 直线型钉匣-2 | L45G | L45G |  | 通配型直头型钉匣 | 手动 | 上海逸思医疗科技股份有限公司 | 上海逸思医疗科技股份有限公司
912 | B | C11010317301002099790000008 | 通用腔镜切割吻合器及钉匣 | 沪械注准20182020310 | 弯转型钉匣-2 | R45W | R45W |  | 通配型旋转头型钉匣 | 手动 | 上海逸思医疗科技股份有限公司 | 上海逸思医疗科技股份有限公司
913 | B | C11010317301003099790000010 | 通用腔镜切割吻合器及钉匣 | 沪械注准20182020310 | 弯转型钉匣-3 | R60G | R60G |  | 通配型旋转头型钉匣 | 手动 | 上海逸思医疗科技股份有限公司 | 上海逸思医疗科技股份有限公司
914 | B | C11010317301003099790000008 | 通用腔镜切割吻合器及钉匣 | 沪械注准20182020310 | 弯转型钉匣-3 | R60B | R60B |  | 通配型旋转头型钉匣 | 手动 | 上海逸思医疗科技股份有限公司 | 上海逸思医疗科技股份有限公司
915 | B | C11010317301001099790000003 | 通用腔镜切割吻合器及钉匣 | 沪械注准20182020310 | 弯转型钉匣-1 | R30B | R30B |  | 通配型旋转头型钉匣 | 手动 | 上海逸思医疗科技股份有限公司 | 上海逸思医疗科技股份有限公司
916 | B | C11010317301002099790000010 | 通用腔镜切割吻合器及钉匣 | 沪械注准20182020310 | 弯转型钉匣-2 | R45C | R45C |  | 通配型旋转头型钉匣 | 手动 | 上海逸思医疗科技股份有限公司 | 上海逸思医疗科技股份有限公司
917 | B | C11010317301003099790000007 | 通用腔镜切割吻合器及钉匣 | 沪械注准20182020310 | 弯转型钉匣-3 | R60W | R60W |  | 通配型旋转头型钉匣 | 手动 | 上海逸思医疗科技股份有限公司 | 上海逸思医疗科技股份有限公司
918 | B | C11010317301001099790000004 | 通用腔镜切割吻合器及钉匣 | 沪械注准20182020310 | 弯转型钉匣-1 | R30W | R30W |  | 通配型旋转头型钉匣 | 手动 | 上海逸思医疗科技股份有限公司 | 上海逸思医疗科技股份有限公司
919 | B | C11010317301003099790000009 | 通用腔镜切割吻合器及钉匣 | 沪械注准20182020310 | 弯转型钉匣-3 | R60C | R60C |  | 通配型旋转头型钉匣 | 手动 | 上海逸思医疗科技股份有限公司 | 上海逸思医疗科技股份有限公司
920 | B | C11010317301002099790000009 | 通用腔镜切割吻合器及钉匣 | 沪械注准20182020310 | 弯转型钉匣-2 | R45B | R45B |  | 通配型旋转头型钉匣 | 手动 | 上海逸思医疗科技股份有限公司 | 上海逸思医疗科技股份有限公司
921 | B | C11010317301002099790000011 | 通用腔镜切割吻合器及钉匣 | 沪械注准20182020310 | 弯转型钉匣-2 | R45G | R45G |  | 通配型旋转头型钉匣 | 手动 | 上海逸思医疗科技股份有限公司 | 上海逸思医疗科技股份有限公司
922 | B | C11010217200002009430000002 | 通用内镜直线切割吻合器及一次性钉匣 | 津械注准20192020008 | 通用内镜直线切割吻合器及一次性钉匣-2 | ENDO RLC | ENDO RLC | 通配型吻合器 |  | 手动 | 天津瑞奇外科器械股份有限公司 | 天津瑞奇外科器械股份有限公司
923 | B | C11010217200001009430000002 | 通用内镜直线切割吻合器及一次性钉匣 | 津械注准20192020008 | 通用内镜直线切割吻合器及一次性钉匣-1 | ENDO RLC S | ENDO RLC S | 通配型吻合器 |  | 手动 | 天津瑞奇外科器械股份有限公司 | 天津瑞奇外科器械股份有限公司
924 | B | C11010217200001009430000006 | 通用腔镜直线切割吻合器 | 津械注准20192020005 | 通用腔镜直线切割吻合器 ENDO SRC S | ENDO SRC S | ENDO SRC S | 通配型吻合器 |  | 手动 | 天津瑞奇外科器械股份有限公司 | 天津瑞奇外科器械股份有限公司
925 | B | C11010217200002009430000005 | 通用腔镜直线切割吻合器 | 津械注准20192020005 | 通用腔镜直线切割吻合器 ENDO SRC | ENDO SRC | ENDO SRC | 通配型吻合器 |  | 手动 | 天津瑞奇外科器械股份有限公司 | 天津瑞奇外科器械股份有限公司
926 | B | C11010217200003009430000004 | 通用腔镜直线切割吻合器 | 津械注准20192020005 | 通用腔镜直线切割吻合器 ENDO SRC L | ENDO SRC L | ENDO SRC L | 通配型吻合器 |  | 手动 | 天津瑞奇外科器械股份有限公司 | 天津瑞奇外科器械股份有限公司
927 | B | C11010217200004009430000004 | 一次性使用腔镜直线切割吻合器及组件 | 津械注准20182080097 | 一次性使用腔镜直线切割吻合器及组件-1 | REC45AS | REC45AS | 固配型关节头吻合器 |  | 手动 | 天津瑞奇外科器械股份有限公司 | 天津瑞奇外科器械股份有限公司
928 | B | C11010217200006009430000001 | 一次性使用腔镜直线切割吻合器及组件 | 津械注准20182080097 | 一次性使用腔镜直线切割吻合器及组件 REC45AL | REC45AL | REC45AL | 固配型关节头吻合器 |  | 手动 | 天津瑞奇外科器械股份有限公司 | 天津瑞奇外科器械股份有限公司
929 | B | C11010217200004009430000002 | 一次性使用腔镜直线切割吻合器及组件 | 津械注准20182080097 | 一次性使用腔镜直线切割吻合器及组件-1 | REC60AS | REC60AS | 固配型关节头吻合器 |  | 手动 | 天津瑞奇外科器械股份有限公司 | 天津瑞奇外科器械股份有限公司
930 | B | C11010217200006009430000002 | 一次性使用腔镜直线切割吻合器及组件 | 津械注准20182080097 | 一次性使用腔镜直线切割吻合器及组件 REC60AL | REC60AL | REC60AL | 固配型关节头吻合器 |  | 手动 | 天津瑞奇外科器械股份有限公司 | 天津瑞奇外科器械股份有限公司
931 | B | C11010217200005009430000001 | 一次性使用腔镜直线切割吻合器及组件 | 津械注准20182080097 | 一次性使用腔镜直线切割吻合器及组件-2 | REC45A | REC45A | 固配型关节头吻合器 |  | 手动 | 天津瑞奇外科器械股份有限公司 | 天津瑞奇外科器械股份有限公司
932 | B | C11010217200005009430000002 | 一次性使用腔镜直线切割吻合器及组件 | 津械注准20182080097 | 一次性使用腔镜直线切割吻合器及组件-2 | REC60A | REC60A | 固配型关节头吻合器 |  | 手动 | 天津瑞奇外科器械股份有限公司 | 天津瑞奇外科器械股份有限公司
933 | B | C11010317301002009430000004 | 通用内镜直线切割吻合器及一次性钉匣 | 津械注准20192020008 | 通用内镜直线切割吻合器及一次性钉匣-5 | ENDO RLC 4535L | ENDO RLC 4535L |  | 通配型直头型钉匣 | 手动 | 天津瑞奇外科器械股份有限公司 | 天津瑞奇外科器械股份有限公司
934 | B | C11010317301002009430000005 | 通用内镜直线切割吻合器及一次性钉匣 | 津械注准20192020008 | 通用内镜直线切割吻合器及一次性钉匣-5 | ENDO RLC 4548L | ENDO RLC 4548L |  | 通配型直头型钉匣 | 手动 | 天津瑞奇外科器械股份有限公司 | 天津瑞奇外科器械股份有限公司
935 | B | C11010317301002009430000006 | 通用内镜直线切割吻合器及一次性钉匣 | 津械注准20192020008 | 通用内镜直线切割吻合器及一次性钉匣-5 | ENDO RLC 4525L | ENDO RLC 4525L |  | 通配型直头型钉匣 | 手动 | 天津瑞奇外科器械股份有限公司 | 天津瑞奇外科器械股份有限公司
936 | B | C11010317301003009430000005 | 通用内镜直线切割吻合器及一次性钉匣 | 津械注准20192020008 | 通用内镜直线切割吻合器及一次性钉匣-6 | ENDO RLC 6040L | ENDO RLC 6040L |  | 通配型直头型钉匣 | 手动 | 天津瑞奇外科器械股份有限公司 | 天津瑞奇外科器械股份有限公司
937 | B | C11010317301003009430000006 | 通用内镜直线切割吻合器及一次性钉匣 | 津械注准20192020008 | 通用内镜直线切割吻合器及一次性钉匣-6 | ENDO RLC 6035L | ENDO RLC 6035L |  | 通配型直头型钉匣 | 手动 | 天津瑞奇外科器械股份有限公司 | 天津瑞奇外科器械股份有限公司
938 | B | C11010317301003009430000008 | 通用内镜直线切割吻合器及一次性钉匣 | 津械注准20192020008 | 通用内镜直线切割吻合器及一次性钉匣-6 | ENDO RLC 6025L | ENDO RLC 6025L |  | 通配型直头型钉匣 | 手动 | 天津瑞奇外科器械股份有限公司 | 天津瑞奇外科器械股份有限公司
939 | B | C11010317301003009430000043 | 腔镜直线型切割吻合器钉匣 | 津械注准20182080037 | 腔镜直线型切割吻合器钉匣-3 | ENDO SRC 6025L | ENDO SRC 6025L |  | 通配型直头型钉匣 | 手动 | 天津瑞奇外科器械股份有限公司 | 天津瑞奇外科器械股份有限公司
940 | B | C11010317301002009430000049 | 腔镜直线型切割吻合器钉匣 | 津械注准20182080037 | 腔镜直线型切割吻合器钉匣-2 | ENDO SRC 4548L | ENDO SRC 4548L |  | 通配型直头型钉匣 | 手动 | 天津瑞奇外科器械股份有限公司 | 天津瑞奇外科器械股份有限公司
941 | B | C11010317301002009430000048 | 腔镜直线型切割吻合器钉匣 | 津械注准20182080037 | 腔镜直线型切割吻合器钉匣-2 | ENDO SRC 4525L | ENDO SRC 4525L |  | 通配型直头型钉匣 | 手动 | 天津瑞奇外科器械股份有限公司 | 天津瑞奇外科器械股份有限公司
942 | B | C11010317301003009430000042 | 腔镜直线型切割吻合器钉匣 | 津械注准20182080037 | 腔镜直线型切割吻合器钉匣-3 | ENDO SRC 6040L | ENDO SRC 6040L |  | 通配型直头型钉匣 | 手动 | 天津瑞奇外科器械股份有限公司 | 天津瑞奇外科器械股份有限公司
943 | B | C11010317301003009430000047 | 腔镜直线型切割吻合器钉匣 | 津械注准20182080037 | 腔镜直线型切割吻合器钉匣-3 | ENDO SRC 6035L | ENDO SRC 6035L |  | 通配型直头型钉匣 | 手动 | 天津瑞奇外科器械股份有限公司 | 天津瑞奇外科器械股份有限公司
944 | B | C11010317301002009430000044 | 腔镜直线型切割吻合器钉匣 | 津械注准20182080037 | 腔镜直线型切割吻合器钉匣-2 | ENDO SRC 4535L | ENDO SRC 4535L |  | 通配型直头型钉匣 | 手动 | 天津瑞奇外科器械股份有限公司 | 天津瑞奇外科器械股份有限公司
945 | B | C11010317301003009430000120 | 通用内镜直线切割吻合器弯转型钉匣 | 津械注准20212020193 | 通用内镜直线切割吻合器弯转型钉匣 ENDO RLC 6048R | ENDO RLC 6048R | ENDO RLC 6048R |  | 通配型旋转头型钉匣 | 手动 | 天津瑞奇外科器械股份有限公司 | 天津瑞奇外科器械股份有限公司
946 | B | C11010317301002009430000129 | 通用内镜直线切割吻合器弯转型钉匣 | 津械注准20212020193 | 通用内镜直线切割吻合器弯转型钉匣 ENDO RLC 4525R | ENDO RLC 4525R | ENDO RLC 4525R |  | 通配型旋转头型钉匣 | 手动 | 天津瑞奇外科器械股份有限公司 | 天津瑞奇外科器械股份有限公司
947 | B | C11010317301002009430000133 | 通用内镜直线切割吻合器弯转型钉匣 | 津械注准20212020193 | 通用内镜直线切割吻合器弯转型钉匣 ENDO RLC 4548R | ENDO RLC 4548R | ENDO RLC 4548R |  | 通配型旋转头型钉匣 | 手动 | 天津瑞奇外科器械股份有限公司 | 天津瑞奇外科器械股份有限公司
948 | B | C11010317301003009430000117 | 通用内镜直线切割吻合器弯转型钉匣 | 津械注准20212020193 | 通用内镜直线切割吻合器弯转型钉匣 ENDO RLC 6035R | ENDO RLC 6035R | ENDO RLC 6035R |  | 通配型旋转头型钉匣 | 手动 | 天津瑞奇外科器械股份有限公司 | 天津瑞奇外科器械股份有限公司
949 | B | C11010317301003009430000118 | 通用内镜直线切割吻合器弯转型钉匣 | 津械注准20212020193 | 通用内镜直线切割吻合器弯转型钉匣 ENDO RLC 6040R | ENDO RLC 6040R | ENDO RLC 6040R |  | 通配型旋转头型钉匣 | 手动 | 天津瑞奇外科器械股份有限公司 | 天津瑞奇外科器械股份有限公司
950 | B | C11010317301003009430000063 | 腔镜弯转型切割吻合器钉匣 | 津械注准20192020004 | 腔镜弯转型切割吻合器钉匣 ENDO AFT60BKR | ENDO AFT60BKR | ENDO AFT60BKR |  | 通配型旋转头型钉匣 | 手动 | 天津瑞奇外科器械股份有限公司 | 天津瑞奇外科器械股份有限公司
951 | B | C11010317301002009430000068 | 腔镜弯转型切割吻合器钉匣 | 津械注准20192020004 | 腔镜弯转型切割吻合器钉匣-1 | ENDO SRC4548BR | ENDO SRC4548BR |  | 通配型旋转头型钉匣 | 手动 | 天津瑞奇外科器械股份有限公司 | 天津瑞奇外科器械股份有限公司
952 | B | C11010317301002009430000059 | 腔镜弯转型切割吻合器钉匣 | 津械注准20192020004 | 腔镜弯转型切割吻合器钉匣 ENDO AFT45TNR | ENDO AFT45TNR | ENDO AFT45TNR |  | 通配型旋转头型钉匣 | 手动 | 天津瑞奇外科器械股份有限公司 | 天津瑞奇外科器械股份有限公司
953 | B | C11010317301002009430000057 | 腔镜弯转型切割吻合器钉匣 | 津械注准20192020004 | 腔镜弯转型切割吻合器钉匣 ENDO AFT45PLR | ENDO AFT45PLR | ENDO AFT45PLR |  | 通配型旋转头型钉匣 | 手动 | 天津瑞奇外科器械股份有限公司 | 天津瑞奇外科器械股份有限公司
954 | B | C11010317301003009430000057 | 腔镜弯转型切割吻合器钉匣 | 津械注准20192020004 | 腔镜弯转型切割吻合器钉匣-2 | ENDO SRC6035BR | ENDO SRC6035BR |  | 通配型旋转头型钉匣 | 手动 | 天津瑞奇外科器械股份有限公司 | 天津瑞奇外科器械股份有限公司
955 | B | C11010317301002009430000079 | 腔镜弯转型切割吻合器钉匣 | 津械注准20192020004 | 腔镜弯转型切割吻合器钉匣 ENDO AFT45PLBR | ENDO AFT45PLBR | ENDO AFT45PLBR |  | 通配型旋转头型钉匣 | 手动 | 天津瑞奇外科器械股份有限公司 | 天津瑞奇外科器械股份有限公司
956 | B | C11010317301003009430000055 | 腔镜弯转型切割吻合器钉匣 | 津械注准20192020004 | 腔镜弯转型切割吻合器钉匣 ENDO AFT60PLR | ENDO AFT60PLR | ENDO AFT60PLR |  | 通配型旋转头型钉匣 | 手动 | 天津瑞奇外科器械股份有限公司 | 天津瑞奇外科器械股份有限公司
957 | B | C11010317301003009430000060 | 腔镜弯转型切割吻合器钉匣 | 津械注准20192020004 | 腔镜弯转型切割吻合器钉匣-2 | ENDO SRC6025BR | ENDO SRC6025BR |  | 通配型旋转头型钉匣 | 手动 | 天津瑞奇外科器械股份有限公司 | 天津瑞奇外科器械股份有限公司
958 | B | C11010317301003009430000073 | 腔镜弯转型切割吻合器钉匣 | 津械注准20192020004 | 腔镜弯转型切割吻合器钉匣 ENDO AFT60TNBR | ENDO AFT60TNBR | ENDO AFT60TNBR |  | 通配型旋转头型钉匣 | 手动 | 天津瑞奇外科器械股份有限公司 | 天津瑞奇外科器械股份有限公司
959 | B | C11010317301003009430000054 | 腔镜弯转型切割吻合器钉匣 | 津械注准20192020004 | 腔镜弯转型切割吻合器钉匣 ENDO AFT60TNR | ENDO AFT60TNR | ENDO AFT60TNR |  | 通配型旋转头型钉匣 | 手动 | 天津瑞奇外科器械股份有限公司 | 天津瑞奇外科器械股份有限公司
960 | B | C11010317301002009430000061 | 腔镜弯转型切割吻合器钉匣 | 津械注准20192020004 | 腔镜弯转型切割吻合器钉匣 ENDO AFT45BKR | ENDO AFT45BKR | ENDO AFT45BKR |  | 通配型旋转头型钉匣 | 手动 | 天津瑞奇外科器械股份有限公司 | 天津瑞奇外科器械股份有限公司
961 | B | C11010317301003009430000058 | 腔镜弯转型切割吻合器钉匣 | 津械注准20192020004 | 腔镜弯转型切割吻合器钉匣-2 | ENDO SRC6040BR | ENDO SRC6040BR |  | 通配型旋转头型钉匣 | 手动 | 天津瑞奇外科器械股份有限公司 | 天津瑞奇外科器械股份有限公司
962 | B | C11010317301003009430000061 | 腔镜弯转型切割吻合器钉匣 | 津械注准20192020004 | 腔镜弯转型切割吻合器钉匣-2 | ENDO SRC 6025R | ENDO SRC 6025R |  | 通配型旋转头型钉匣 | 手动 | 天津瑞奇外科器械股份有限公司 | 天津瑞奇外科器械股份有限公司
963 | B | C11010317301002009430000130 | 通用内镜直线切割吻合器弯转型钉匣 | 津械注准20212020193 | 通用内镜直线切割吻合器弯转型钉匣 ENDO RLC 4535R | ENDO RLC 4535R | ENDO RLC 4535R |  | 通配型旋转头型钉匣 | 手动 | 天津瑞奇外科器械股份有限公司 | 天津瑞奇外科器械股份有限公司
964 | B | C11010317301002009430000063 | 腔镜弯转型切割吻合器钉匣 | 津械注准20192020004 | 腔镜弯转型切割吻合器钉匣-1 | ENDO SRC4525BR | ENDO SRC4525BR |  | 通配型旋转头型钉匣 | 手动 | 天津瑞奇外科器械股份有限公司 | 天津瑞奇外科器械股份有限公司
965 | B | C11010317301002009430000065 | 腔镜弯转型切割吻合器钉匣 | 津械注准20192020004 | 腔镜弯转型切割吻合器钉匣-1 | ENDO SRC 4535R | ENDO SRC 4535R |  | 通配型旋转头型钉匣 | 手动 | 天津瑞奇外科器械股份有限公司 | 天津瑞奇外科器械股份有限公司
966 | B | C11010317301002009430000066 | 腔镜弯转型切割吻合器钉匣 | 津械注准20192020004 | 腔镜弯转型切割吻合器钉匣-1 | ENDO SRC 4548R | ENDO SRC 4548R |  | 通配型旋转头型钉匣 | 手动 | 天津瑞奇外科器械股份有限公司 | 天津瑞奇外科器械股份有限公司
967 | B | C11010317301003009430000059 | 腔镜弯转型切割吻合器钉匣 | 津械注准20192020004 | 腔镜弯转型切割吻合器钉匣-2 | ENDO SRC 6035R | ENDO SRC 6035R |  | 通配型旋转头型钉匣 | 手动 | 天津瑞奇外科器械股份有限公司 | 天津瑞奇外科器械股份有限公司
968 | B | C11010317301002009430000064 | 腔镜弯转型切割吻合器钉匣 | 津械注准20192020004 | 腔镜弯转型切割吻合器钉匣-1 | ENDO SRC 4525R | ENDO SRC 4525R |  | 通配型旋转头型钉匣 | 手动 | 天津瑞奇外科器械股份有限公司 | 天津瑞奇外科器械股份有限公司
969 | B | C11010317301003009430000052 | 腔镜弯转型切割吻合器钉匣 | 津械注准20192020004 | 腔镜弯转型切割吻合器钉匣 ENDO SRC6048R | ENDO SRC6048R | ENDO SRC6048R |  | 通配型旋转头型钉匣 | 手动 | 天津瑞奇外科器械股份有限公司 | 天津瑞奇外科器械股份有限公司
970 | B | C11010317301003009430000116 | 通用内镜直线切割吻合器弯转型钉匣 | 津械注准20212020193 | 通用内镜直线切割吻合器弯转型钉匣 ENDO RLC 6025R | ENDO RLC 6025R | ENDO RLC 6025R |  | 通配型旋转头型钉匣 | 手动 | 天津瑞奇外科器械股份有限公司 | 天津瑞奇外科器械股份有限公司
971 | B | C11010317301003009430000051 | 腔镜弯转型切割吻合器钉匣 | 津械注准20192020004 | 腔镜弯转型切割吻合器钉匣 ENDO SRC6040R | ENDO SRC6040R | ENDO SRC6040R |  | 通配型旋转头型钉匣 | 手动 | 天津瑞奇外科器械股份有限公司 | 天津瑞奇外科器械股份有限公司
972 | B | C11010317301003009430000074 | 腔镜弯转型切割吻合器钉匣 | 津械注准20192020004 | 腔镜弯转型切割吻合器钉匣 ENDO AFT60PLBR | ENDO AFT60PLBR | ENDO AFT60PLBR |  | 通配型旋转头型钉匣 | 手动 | 天津瑞奇外科器械股份有限公司 | 天津瑞奇外科器械股份有限公司
973 | B | C11010317301002009430000077 | 腔镜弯转型切割吻合器钉匣 | 津械注准20192020004 | 腔镜弯转型切割吻合器钉匣 ENDO AFT45TNBR | ENDO AFT45TNBR | ENDO AFT45TNBR |  | 通配型旋转头型钉匣 | 手动 | 天津瑞奇外科器械股份有限公司 | 天津瑞奇外科器械股份有限公司
974 | B | C11010317301002009430000070 | 腔镜弯转型切割吻合器钉匣 | 津械注准20192020004 | 腔镜弯转型切割吻合器钉匣-1 | ENDO SRC4535BR | ENDO SRC4535BR |  | 通配型旋转头型钉匣 | 手动 | 天津瑞奇外科器械股份有限公司 | 天津瑞奇外科器械股份有限公司
975 | B | C11010317301003009430000022 | 一次性使用腔镜直线切割吻合器及组件 | 津械注准20182080097 | 一次性使用腔镜直线切割吻合器及组件-4 | REC60BLU | REC60BLU |  | 固配吻合器钉仓 | 手动 | 天津瑞奇外科器械股份有限公司 | 天津瑞奇外科器械股份有限公司
976 | B | C11010317301002009430000017 | 一次性使用腔镜直线切割吻合器及组件 | 津械注准20182080097 | 一次性使用腔镜直线切割吻合器及组件-3 | REC45GLD | REC45GLD |  | 固配吻合器钉仓 | 手动 | 天津瑞奇外科器械股份有限公司 | 天津瑞奇外科器械股份有限公司
977 | B | C11010317301003009430000017 | 一次性使用腔镜直线切割吻合器及组件 | 津械注准20182080097 | 一次性使用腔镜直线切割吻合器及组件-4 | REC60GLD | REC60GLD |  | 固配吻合器钉仓 | 手动 | 天津瑞奇外科器械股份有限公司 | 天津瑞奇外科器械股份有限公司
978 | B | C11010317301003009430000018 | 一次性使用腔镜直线切割吻合器及组件 | 津械注准20182080097 | 一次性使用腔镜直线切割吻合器及组件-4 | REC60GRN | REC60GRN |  | 固配吻合器钉仓 | 手动 | 天津瑞奇外科器械股份有限公司 | 天津瑞奇外科器械股份有限公司
979 | B | C11010317301003009430000019 | 一次性使用腔镜直线切割吻合器及组件 | 津械注准20182080097 | 一次性使用腔镜直线切割吻合器及组件-4 | REC60WHT | REC60WHT |  | 固配吻合器钉仓 | 手动 | 天津瑞奇外科器械股份有限公司 | 天津瑞奇外科器械股份有限公司
980 | B | C11010317301002009430000020 | 一次性使用腔镜直线切割吻合器及组件 | 津械注准20182080097 | 一次性使用腔镜直线切割吻合器及组件-3 | REC45GRA | REC45GRA |  | 固配吻合器钉仓 | 手动 | 天津瑞奇外科器械股份有限公司 | 天津瑞奇外科器械股份有限公司
981 | B | C11010317301002009430000021 | 一次性使用腔镜直线切割吻合器及组件 | 津械注准20182080097 | 一次性使用腔镜直线切割吻合器及组件-3 | REC45WHT | REC45WHT |  | 固配吻合器钉仓 | 手动 | 天津瑞奇外科器械股份有限公司 | 天津瑞奇外科器械股份有限公司
982 | B | C11010317301003009430000020 | 一次性使用腔镜直线切割吻合器及组件 | 津械注准20182080097 | 一次性使用腔镜直线切割吻合器及组件-4 | REC60BLK | REC60BLK |  | 固配吻合器钉仓 | 手动 | 天津瑞奇外科器械股份有限公司 | 天津瑞奇外科器械股份有限公司
983 | B | C11010317301003009430000021 | 一次性使用腔镜直线切割吻合器及组件 | 津械注准20182080097 | 一次性使用腔镜直线切割吻合器及组件-4 | REC60GRA | REC60GRA |  | 固配吻合器钉仓 | 手动 | 天津瑞奇外科器械股份有限公司 | 天津瑞奇外科器械股份有限公司
984 | B | C11010317301002009430000022 | 一次性使用腔镜直线切割吻合器及组件 | 津械注准20182080097 | 一次性使用腔镜直线切割吻合器及组件-3 | REC45BLK | REC45BLK |  | 固配吻合器钉仓 | 手动 | 天津瑞奇外科器械股份有限公司 | 天津瑞奇外科器械股份有限公司
985 | B | C11010317301002009430000019 | 一次性使用腔镜直线切割吻合器及组件 | 津械注准20182080097 | 一次性使用腔镜直线切割吻合器及组件-3 | REC45BLU | REC45BLU |  | 固配吻合器钉仓 | 手动 | 天津瑞奇外科器械股份有限公司 | 天津瑞奇外科器械股份有限公司
986 | B | C11010317301002009430000018 | 一次性使用腔镜直线切割吻合器及组件 | 津械注准20182080097 | 一次性使用腔镜直线切割吻合器及组件-3 | REC45GRN | REC45GRN |  | 固配吻合器钉仓 | 手动 | 天津瑞奇外科器械股份有限公司 | 天津瑞奇外科器械股份有限公司
987 | B | C11010417200007009430000002 | 通用腔镜直线切割吻合器 | 津械注准20192020005 | 通用腔镜直线切割吻合器 ENDO SRC P | ENDO SRC P | ENDO SRC P | 通配型吻合器 |  | 电动 | 天津瑞奇外科器械股份有限公司 | 天津瑞奇外科器械股份有限公司
988 | B | C11010417200011009430000003 | 通用腔镜直线切割吻合器 | 津械注准20192020005 | 通用腔镜直线切割吻合器 ENDO SRC PL | ENDO SRC PL | ENDO SRC PL | 通配型吻合器 |  | 电动 | 天津瑞奇外科器械股份有限公司 | 天津瑞奇外科器械股份有限公司
989 | B | C11010417200003009430000003 | 通用腔镜直线切割吻合器 | 津械注准20192020005 | 通用腔镜直线切割吻合器 ENDO SRC PSZ | ENDO SRC PSZ | ENDO SRC PSZ | 通配型吻合器 |  | 电动 | 天津瑞奇外科器械股份有限公司 | 天津瑞奇外科器械股份有限公司
990 | B | C11010417200007009430000003 | 通用腔镜直线切割吻合器 | 津械注准20192020005 | 通用腔镜直线切割吻合器 ENDO SRC PZ | ENDO SRC PZ | ENDO SRC PZ | 通配型吻合器 |  | 电动 | 天津瑞奇外科器械股份有限公司 | 天津瑞奇外科器械股份有限公司
991 | B | C11010417200011009430000001 | 通用腔镜直线切割吻合器 | 津械注准20192020005 | 通用腔镜直线切割吻合器 ENDO SRC PLZ | ENDO SRC PLZ | ENDO SRC PLZ | 通配型吻合器 |  | 电动 | 天津瑞奇外科器械股份有限公司 | 天津瑞奇外科器械股份有限公司
992 | B | C11010417200003009430000002 | 通用腔镜直线切割吻合器 | 津械注准20192020005 | 通用腔镜直线切割吻合器 ENDO SRC PS | ENDO SRC PS | ENDO SRC PS | 通配型吻合器 |  | 电动 | 天津瑞奇外科器械股份有限公司 | 天津瑞奇外科器械股份有限公司
993 | B | C11010417200007009430000005 | 一次性使用电动式腔镜直线型切割吻合器 | 津械注准20212010183 | 一次性使用电动式腔镜直线型切割吻合器 IM60AM | IM60AM | IM60AM | 固配型关节头吻合器 |  | 电动 | 天津瑞奇外科器械股份有限公司 | 天津瑞奇外科器械股份有限公司
994 | B | C11010417200002009430000001 | 一次性使用电动式腔镜直线型切割吻合器 | 津械注准20212010183 | 一次性使用电动式腔镜直线型切割吻合器 IM45AS | IM45AS | IM45AS | 固配型关节头吻合器 |  | 电动 | 天津瑞奇外科器械股份有限公司 | 天津瑞奇外科器械股份有限公司
995 | B | C11010417200011009430000007 | 一次性使用电动式腔镜直线型切割吻合器 | 津械注准20212010183 | 一次性使用电动式腔镜直线型切割吻合器 IM60AL | IM60AL | IM60AL | 固配型关节头吻合器 |  | 电动 | 天津瑞奇外科器械股份有限公司 | 天津瑞奇外科器械股份有限公司
996 | B | C11010417200003009430000005 | 一次性使用电动式腔镜直线型切割吻合器 | 津械注准20212010183 | 一次性使用电动式腔镜直线型切割吻合器 IM60AS | IM60AS | IM60AS | 固配型关节头吻合器 |  | 电动 | 天津瑞奇外科器械股份有限公司 | 天津瑞奇外科器械股份有限公司
997 | B | C11010417200010009430000001 | 一次性使用电动式腔镜直线型切割吻合器 | 津械注准20212010183 | 一次性使用电动式腔镜直线型切割吻合器 IM45AL | IM45AL | IM45AL | 固配型关节头吻合器 |  | 电动 | 天津瑞奇外科器械股份有限公司 | 天津瑞奇外科器械股份有限公司
998 | B | C11010417200006009430000001 | 一次性使用电动式腔镜直线型切割吻合器 | 津械注准20212010183 | 一次性使用电动式腔镜直线型切割吻合器 IM45AM | IM45AM | IM45AM | 固配型关节头吻合器 |  | 电动 | 天津瑞奇外科器械股份有限公司 | 天津瑞奇外科器械股份有限公司
999 | B |  | 一次性使用电动式腔镜直线型切割吻合器及钉仓 | 津械注准20212010183 | 一次性使用电动式腔镜直线型切割吻合器及钉仓 IM60GLD | IM60GLD | IM60GLD |  | 固配吻合器钉仓 | 电动 | 天津瑞奇外科器械股份有限公司 | 天津瑞奇外科器械股份有限公司
1000 | B |  | 一次性使用电动式腔镜直线型切割吻合器及钉仓 | 津械注准20212010183 | 一次性使用电动式腔镜直线型切割吻合器及钉仓 IM45GRN | IM45GRN | IM45GRN |  | 固配吻合器钉仓 | 电动 | 天津瑞奇外科器械股份有限公司 | 天津瑞奇外科器械股份有限公司
1001 | B |  | 一次性使用电动式腔镜直线型切割吻合器及钉仓 | 津械注准20212010183 | 一次性使用电动式腔镜直线型切割吻合器及钉仓 IM45BLK | IM45BLK | IM45BLK |  | 固配吻合器钉仓 | 电动 | 天津瑞奇外科器械股份有限公司 | 天津瑞奇外科器械股份有限公司
1002 | B |  | 一次性使用电动式腔镜直线型切割吻合器及钉仓 | 津械注准20212010183 | 一次性使用电动式腔镜直线型切割吻合器及钉仓 IM60BLU | IM60BLU | IM60BLU |  | 固配吻合器钉仓 | 电动 | 天津瑞奇外科器械股份有限公司 | 天津瑞奇外科器械股份有限公司
1003 | B |  | 一次性使用电动式腔镜直线型切割吻合器及钉仓 | 津械注准20212010183 | 一次性使用电动式腔镜直线型切割吻合器及钉仓 IM60WHT | IM60WHT | IM60WHT |  | 固配吻合器钉仓 | 电动 | 天津瑞奇外科器械股份有限公司 | 天津瑞奇外科器械股份有限公司
1004 | B |  | 一次性使用电动式腔镜直线型切割吻合器及钉仓 | 津械注准20212010183 | 一次性使用电动式腔镜直线型切割吻合器及钉仓 IM60GRN | IM60GRN | IM60GRN |  | 固配吻合器钉仓 | 电动 | 天津瑞奇外科器械股份有限公司 | 天津瑞奇外科器械股份有限公司
1005 | B |  | 一次性使用电动式腔镜直线型切割吻合器及钉仓 | 津械注准20212010183 | 一次性使用电动式腔镜直线型切割吻合器及钉仓 IM45GLD | IM45GLD | IM45GLD |  | 固配吻合器钉仓 | 电动 | 天津瑞奇外科器械股份有限公司 | 天津瑞奇外科器械股份有限公司
1006 | B |  | 一次性使用电动式腔镜直线型切割吻合器及钉仓 | 津械注准20212010183 | 一次性使用电动式腔镜直线型切割吻合器及钉仓 IM60BLK | IM60BLK | IM60BLK |  | 固配吻合器钉仓 | 电动 | 天津瑞奇外科器械股份有限公司 | 天津瑞奇外科器械股份有限公司
1007 | B |  | 一次性使用电动式腔镜直线型切割吻合器及钉仓 | 津械注准20212010183 | 一次性使用电动式腔镜直线型切割吻合器及钉仓 IM45GRA | IM45GRA | IM45GRA |  | 固配吻合器钉仓 | 电动 | 天津瑞奇外科器械股份有限公司 | 天津瑞奇外科器械股份有限公司
1008 | B |  | 一次性使用电动式腔镜直线型切割吻合器及钉仓 | 津械注准20212010183 | 一次性使用电动式腔镜直线型切割吻合器及钉仓 IM60GRA | IM60GRA | IM60GRA |  | 固配吻合器钉仓 | 电动 | 天津瑞奇外科器械股份有限公司 | 天津瑞奇外科器械股份有限公司
1009 | B |  | 一次性使用电动式腔镜直线型切割吻合器及钉仓 | 津械注准20212010183 | 一次性使用电动式腔镜直线型切割吻合器及钉仓 IM45BLU | IM45BLU | IM45BLU |  | 固配吻合器钉仓 | 电动 | 天津瑞奇外科器械股份有限公司 | 天津瑞奇外科器械股份有限公司
1010 | B |  | 一次性使用电动式腔镜直线型切割吻合器及钉仓 | 津械注准20212010183 | 一次性使用电动式腔镜直线型切割吻合器及钉仓 IM45WHT | IM45WHT | IM45WHT |  | 固配吻合器钉仓 | 电动 | 天津瑞奇外科器械股份有限公司 | 天津瑞奇外科器械股份有限公司
1011 | B | C11010217200001073410000002 | 一次性腔镜用直线型切割吻合器及组件 | 苏械注准20142020466 | 一次性腔镜用直线型切割吻合器及组件(短柄型)-1 | KQN-B | KQN-B | 通配型吻合器 |  | 手动 | 无锡博康医疗器械有限公司 | 无锡博康医疗器械有限公司
1012 | B | C11010217200003073410000001 | 一次性腔镜用直线型切割吻合器及组件 | 苏械注准20142020466 | 一次性腔镜用直线型切割吻合器及组件(加长型)-1 | KQN-C | KQN-C | 通配型吻合器 |  | 手动 | 无锡博康医疗器械有限公司 | 无锡博康医疗器械有限公司
1013 | B | C11010217200002073410000002 | 一次性腔镜用直线型切割吻合器及组件 | 苏械注准20142020466 | 一次性腔镜用直线型切割吻合器及组件-1 | KQN-A | KQN-A | 通配型吻合器 |  | 手动 | 无锡博康医疗器械有限公司 | 无锡博康医疗器械有限公司
1014 | B | C11010317302002073410000019 | 一次性腔镜用直线型切割吻合器及组件 | 苏械注准20142020466 | 一次性腔镜用直线型切割吻合器及组件（直型）-2 | KN-Z-45-3.5 | KN-Z-45-3.5 |  | 通配型直头型钉匣 | 手动 | 无锡博康医疗器械有限公司 | 无锡博康医疗器械有限公司
1015 | B | C11010317302003073410000017 | 一次性腔镜用直线型切割吻合器及组件 | 苏械注准20142020466 | 一次性腔镜用直线型切割吻合器及组件（直型）-3 | KN-Z-60-3.5 | KN-Z-60-3.5 |  | 通配型直头型钉匣 | 手动 | 无锡博康医疗器械有限公司 | 无锡博康医疗器械有限公司
1016 | B | C11010317302003073410000019 | 一次性腔镜用直线型切割吻合器及组件 | 苏械注准20142020466 | 一次性腔镜用直线型切割吻合器及组件（直型）-3 | KN-Z-60-2.5 | KN-Z-60-2.5 |  | 通配型直头型钉匣 | 手动 | 无锡博康医疗器械有限公司 | 无锡博康医疗器械有限公司
1017 | B | C11010317302001073410000016 | 一次性腔镜用直线型切割吻合器及组件 | 苏械注准20142020466 | 一次性腔镜用直线型切割吻合器及组件（直型）-1 | KN-Z-30-2.0 | KN-Z-30-2.0 |  | 通配型直头型钉匣 | 手动 | 无锡博康医疗器械有限公司 | 无锡博康医疗器械有限公司
1018 | B | C11010317302001073410000020 | 一次性腔镜用直线型切割吻合器及组件 | 苏械注准20142020466 | 一次性腔镜用直线型切割吻合器及组件（直型）-1 | KN-Z-30-2.5 | KN-Z-30-2.5 |  | 通配型直头型钉匣 | 手动 | 无锡博康医疗器械有限公司 | 无锡博康医疗器械有限公司
1019 | B | C11010317302001073410000019 | 一次性腔镜用直线型切割吻合器及组件 | 苏械注准20142020466 | 一次性腔镜用直线型切割吻合器及组件（直型）-1 | KN-Z-30-3.5 | KN-Z-30-3.5 |  | 通配型直头型钉匣 | 手动 | 无锡博康医疗器械有限公司 | 无锡博康医疗器械有限公司
1020 | B | C11010317302001073410000017 | 一次性腔镜用直线型切割吻合器及组件 | 苏械注准20142020466 | 一次性腔镜用直线型切割吻合器及组件（直型）-1 | KN-Z-30-4.8 | KN-Z-30-4.8 |  | 通配型直头型钉匣 | 手动 | 无锡博康医疗器械有限公司 | 无锡博康医疗器械有限公司
1021 | B | C11010317302002073410000017 | 一次性腔镜用直线型切割吻合器及组件 | 苏械注准20142020466 | 一次性腔镜用直线型切割吻合器及组件（直型）-2 | KN-Z-45-2.0 | KN-Z-45-2.0 |  | 通配型直头型钉匣 | 手动 | 无锡博康医疗器械有限公司 | 无锡博康医疗器械有限公司
1022 | B | C11010317302002073410000018 | 一次性腔镜用直线型切割吻合器及组件 | 苏械注准20142020466 | 一次性腔镜用直线型切割吻合器及组件（直型）-2 | KN-Z-45-4.8 | KN-Z-45-4.8 |  | 通配型直头型钉匣 | 手动 | 无锡博康医疗器械有限公司 | 无锡博康医疗器械有限公司
1023 | B | C11010317302003073410000016 | 一次性腔镜用直线型切割吻合器及组件 | 苏械注准20142020466 | 一次性腔镜用直线型切割吻合器及组件（直型）-3 | KN-Z-60-2.0 | KN-Z-60-2.0 |  | 通配型直头型钉匣 | 手动 | 无锡博康医疗器械有限公司 | 无锡博康医疗器械有限公司
1024 | B | C11010317302003073410000020 | 一次性腔镜用直线型切割吻合器及组件 | 苏械注准20142020466 | 一次性腔镜用直线型切割吻合器及组件（直型）-3 | KN-Z-60-4.0 | KN-Z-60-4.0 |  | 通配型直头型钉匣 | 手动 | 无锡博康医疗器械有限公司 | 无锡博康医疗器械有限公司
1025 | B | C11010317302001073410000018 | 一次性腔镜用直线型切割吻合器及组件 | 苏械注准20142020466 | 一次性腔镜用直线型切割吻合器及组件（直型）-1 | KN-Z-30-4.0 | KN-Z-30-4.0 |  | 通配型直头型钉匣 | 手动 | 无锡博康医疗器械有限公司 | 无锡博康医疗器械有限公司
1026 | B | C11010317302002073410000020 | 一次性腔镜用直线型切割吻合器及组件 | 苏械注准20142020466 | 一次性腔镜用直线型切割吻合器及组件（直型）-2 | KN-Z-45-2.5 | KN-Z-45-2.5 |  | 通配型直头型钉匣 | 手动 | 无锡博康医疗器械有限公司 | 无锡博康医疗器械有限公司
1027 | B | C11010317302002073410000016 | 一次性腔镜用直线型切割吻合器及组件 | 苏械注准20142020466 | 一次性腔镜用直线型切割吻合器及组件（直型）-2 | KN-Z-45-4.0 | KN-Z-45-4.0 |  | 通配型直头型钉匣 | 手动 | 无锡博康医疗器械有限公司 | 无锡博康医疗器械有限公司
1028 | B | C11010317302003073410000018 | 一次性腔镜用直线型切割吻合器及组件 | 苏械注准20142020466 | 一次性腔镜用直线型切割吻合器及组件（直型）-3 | KN-Z-60-4.8 | KN-Z-60-4.8 |  | 通配型直头型钉匣 | 手动 | 无锡博康医疗器械有限公司 | 无锡博康医疗器械有限公司
1029 | B | C11010317302002073410000011 | 一次性腔镜用直线型切割吻合器及组件 | 苏械注准20142020466 | 一次性腔镜用直线型切割吻合器及组件（转动型）-2 | KN-D-45-4.0 | KN-D-45-4.0 |  | 通配型旋转头型钉匣 | 手动 | 无锡博康医疗器械有限公司 | 无锡博康医疗器械有限公司
1030 | B | C11010317302002073410000014 | 一次性腔镜用直线型切割吻合器及组件 | 苏械注准20142020466 | 一次性腔镜用直线型切割吻合器及组件（转动型）-2 | KN-D-45-2.5 | KN-D-45-2.5 |  | 通配型旋转头型钉匣 | 手动 | 无锡博康医疗器械有限公司 | 无锡博康医疗器械有限公司
1031 | B | C11010317302002073410000015 | 一次性腔镜用直线型切割吻合器及组件 | 苏械注准20142020466 | 一次性腔镜用直线型切割吻合器及组件（转动型）-2 | KN-D-45-4.8 | KN-D-45-4.8 |  | 通配型旋转头型钉匣 | 手动 | 无锡博康医疗器械有限公司 | 无锡博康医疗器械有限公司
1032 | B | C11010317302001073410000011 | 一次性腔镜用直线型切割吻合器及组件 | 苏械注准20142020466 | 一次性腔镜用直线型切割吻合器及组件（转动型）-1 | KN-D-30-2.5 | KN-D-30-2.5 |  | 通配型旋转头型钉匣 | 手动 | 无锡博康医疗器械有限公司 | 无锡博康医疗器械有限公司
1033 | B | C11010317302003073410000011 | 一次性腔镜用直线型切割吻合器及组件 | 苏械注准20142020466 | 一次性腔镜用直线型切割吻合器及组件（转动型）-3 | KN-D-60-3.5 | KN-D-60-3.5 |  | 通配型旋转头型钉匣 | 手动 | 无锡博康医疗器械有限公司 | 无锡博康医疗器械有限公司
1034 | B | C11010317302003073410000023 | 一次性腔镜用直线型切割吻合器及组件 | 苏械注准20142020466 | 一次性腔镜用直线型切割吻合器及组件(转动型)-6 | BK-D-60-2.5 | BK-D-60-2.5 |  | 通配型旋转头型钉匣 | 手动 | 无锡博康医疗器械有限公司 | 无锡博康医疗器械有限公司
1035 | B | C11010317302001073410000015 | 一次性腔镜用直线型切割吻合器及组件 | 苏械注准20142020466 | 一次性腔镜用直线型切割吻合器及组件（转动型）-1 | KN-D-30-2.0 | KN-D-30-2.0 |  | 通配型旋转头型钉匣 | 手动 | 无锡博康医疗器械有限公司 | 无锡博康医疗器械有限公司
1036 | B | C11010317302001073410000014 | 一次性腔镜用直线型切割吻合器及组件 | 苏械注准20142020466 | 一次性腔镜用直线型切割吻合器及组件（转动型）-1 | KN-D-30-4.8 | KN-D-30-4.8 |  | 通配型旋转头型钉匣 | 手动 | 无锡博康医疗器械有限公司 | 无锡博康医疗器械有限公司
1037 | B | C11010317302001073410000012 | 一次性腔镜用直线型切割吻合器及组件 | 苏械注准20142020466 | 一次性腔镜用直线型切割吻合器及组件（转动型）-1 | KN-D-30-3.5 | KN-D-30-3.5 |  | 通配型旋转头型钉匣 | 手动 | 无锡博康医疗器械有限公司 | 无锡博康医疗器械有限公司
1038 | B | C11010317302001073410000013 | 一次性腔镜用直线型切割吻合器及组件 | 苏械注准20142020466 | 一次性腔镜用直线型切割吻合器及组件（转动型）-1 | KN-D-30-4.0 | KN-D-30-4.0 |  | 通配型旋转头型钉匣 | 手动 | 无锡博康医疗器械有限公司 | 无锡博康医疗器械有限公司
1039 | B | C11010317302001073410000026 | 一次性腔镜用直线型切割吻合器及组件 | 苏械注准20142020466 | 一次性腔镜用直线型切割吻合器及组件(转动型)-4 | BK-D-30-2.5 | BK-D-30-2.5 |  | 通配型旋转头型钉匣 | 手动 | 无锡博康医疗器械有限公司 | 无锡博康医疗器械有限公司
1040 | B | C11010317302002073410000030 | 一次性腔镜用直线型切割吻合器及组件 | 苏械注准20142020466 | 一次性腔镜用直线型切割吻合器及组件(转动型)-5 | BK-D-45-2.5 | BK-D-45-2.5 |  | 通配型旋转头型钉匣 | 手动 | 无锡博康医疗器械有限公司 | 无锡博康医疗器械有限公司
1041 | B | C11010317302002073410000013 | 一次性腔镜用直线型切割吻合器及组件 | 苏械注准20142020466 | 一次性腔镜用直线型切割吻合器及组件（转动型）-2 | KN-D-45-3.5 | KN-D-45-3.5 |  | 通配型旋转头型钉匣 | 手动 | 无锡博康医疗器械有限公司 | 无锡博康医疗器械有限公司
1042 | B | C11010317302003073410000013 | 一次性腔镜用直线型切割吻合器及组件 | 苏械注准20142020466 | 一次性腔镜用直线型切割吻合器及组件（转动型）-3 | KN-D-60-4.8 | KN-D-60-4.8 |  | 通配型旋转头型钉匣 | 手动 | 无锡博康医疗器械有限公司 | 无锡博康医疗器械有限公司
1043 | B | C11010317302003073410000012 | 一次性腔镜用直线型切割吻合器及组件 | 苏械注准20142020466 | 一次性腔镜用直线型切割吻合器及组件（转动型）-3 | KN-D-60-2.5 | KN-D-60-2.5 |  | 通配型旋转头型钉匣 | 手动 | 无锡博康医疗器械有限公司 | 无锡博康医疗器械有限公司
1044 | B | C11010317302003073410000014 | 一次性腔镜用直线型切割吻合器及组件 | 苏械注准20142020466 | 一次性腔镜用直线型切割吻合器及组件（转动型）-3 | KN-D-60-2.0 | KN-D-60-2.0 |  | 通配型旋转头型钉匣 | 手动 | 无锡博康医疗器械有限公司 | 无锡博康医疗器械有限公司
1045 | B | C11010317302002073410000012 | 一次性腔镜用直线型切割吻合器及组件 | 苏械注准20142020466 | 一次性腔镜用直线型切割吻合器及组件（转动型）-2 | KN-D-45-2.0 | KN-D-45-2.0 |  | 通配型旋转头型钉匣 | 手动 | 无锡博康医疗器械有限公司 | 无锡博康医疗器械有限公司
1046 | B | C11010317302003073410000015 | 一次性腔镜用直线型切割吻合器及组件 | 苏械注准20142020466 | 一次性腔镜用直线型切割吻合器及组件（转动型）-3 | KN-D-60-4.0 | KN-D-60-4.0 |  | 通配型旋转头型钉匣 | 手动 | 无锡博康医疗器械有限公司 | 无锡博康医疗器械有限公司
1047 | B |  | 一次性腔镜切割吻合器及钉匣 | 苏械注准20152021417 | 一次性腔镜切割吻合器 | S12S | S12S | 通配型吻合器 |  | 手动 | 逸思（苏州）医疗科技有限公司 | 逸思（苏州）医疗科技有限公司
1048 | B | C11010217200001103720000001 | 一次性腔镜用旋转型直线切割吻合器及钉匣 | 苏械注准20172222410 | 吻合器-1 | SU12S | SU12S | 通配型吻合器 |  | 手动 | 逸思（苏州）医疗科技有限公司 | 逸思（苏州）医疗科技有限公司
1049 | B |  | 一次性腔镜切割吻合器及钉匣 | 苏械注准20152021417 | 一次性腔镜切割吻合器 | S12L | S12L | 通配型吻合器 |  | 手动 | 逸思（苏州）医疗科技有限公司 | 逸思（苏州）医疗科技有限公司
1050 | B | C11010217200002103720000001 | 一次性腔镜用旋转型直线切割吻合器及钉匣 | 苏械注准20172222410 | 吻合器-2 | SU12M | SU12M | 通配型吻合器 |  | 手动 | 逸思（苏州）医疗科技有限公司 | 逸思（苏州）医疗科技有限公司
1051 | B | C11010217200003103720000001 | 一次性腔镜用旋转型直线切割吻合器及钉匣 | 苏械注准20172222410 | 吻合器-3 | SU12L | SU12L | 通配型吻合器 |  | 手动 | 逸思（苏州）医疗科技有限公司 | 逸思（苏州）医疗科技有限公司
1052 | B |  | 一次性腔镜切割吻合器及钉匣 | 苏械注准20152021417 | 一次性腔镜切割吻合器 | S12M | S12M | 通配型吻合器 |  | 手动 | 逸思（苏州）医疗科技有限公司 | 逸思（苏州）医疗科技有限公司
1053 | B | C11010217200005103720000002 | 一次性腔镜用直线型切割吻合器及组件 | 苏械注准20212020582 | 吻合器-直线型-1 | SF12M45 | SF12M45 | 固配型直头吻合器 |  | 手动 | 逸思（苏州）医疗科技有限公司 | 逸思（苏州）医疗科技有限公司
1054 | B | C11010217200005103720000003 | 一次性腔镜用直线型切割吻合器及组件 | 苏械注准20212020582 | 吻合器-直线型-1 | SF12M60 | SF12M60 | 固配型直头吻合器 |  | 手动 | 逸思（苏州）医疗科技有限公司 | 逸思（苏州）医疗科技有限公司
1055 | B | C11010217200004103720000002 | 一次性腔镜用直线型切割吻合器及组件 | 苏械注准20212020582 | 吻合器-旋转型-短柄-1 | SU12S45 | SU12S45 | 固配型关节头吻合器 |  | 手动 | 逸思（苏州）医疗科技有限公司 | 逸思（苏州）医疗科技有限公司
1056 | B | C11010217200006103720000003 | 一次性腔镜用直线型切割吻合器及组件 | 苏械注准20212020582 | 吻合器-旋转型-加长柄-1 | SU12L45 | SU12L45 | 固配型关节头吻合器 |  | 手动 | 逸思（苏州）医疗科技有限公司 | 逸思（苏州）医疗科技有限公司
1057 | B | C11010217200004103720000003 | 一次性腔镜用直线型切割吻合器及组件 | 苏械注准20212020582 | 吻合器-旋转型-短柄-1 | SU12S60 | SU12S60 | 固配型关节头吻合器 |  | 手动 | 逸思（苏州）医疗科技有限公司 | 逸思（苏州）医疗科技有限公司
1058 | B | C11010217200005103720000005 | 一次性腔镜用直线型切割吻合器及组件 | 苏械注准20212020582 | 吻合器-旋转型-标准柄-1 | SU12M45 | SU12M45 | 固配型关节头吻合器 |  | 手动 | 逸思（苏州）医疗科技有限公司 | 逸思（苏州）医疗科技有限公司
1059 | B | C11010217200005103720000006 | 一次性腔镜用直线型切割吻合器及组件 | 苏械注准20212020582 | 吻合器-旋转型-标准柄-1 | SU12M60 | SU12M60 | 固配型关节头吻合器 |  | 手动 | 逸思（苏州）医疗科技有限公司 | 逸思（苏州）医疗科技有限公司
1060 | B | C11010217200006103720000004 | 一次性腔镜用直线型切割吻合器及组件 | 苏械注准20212020582 | 吻合器-旋转型-加长柄-1 | SU12L60 | SU12L60 | 固配型关节头吻合器 |  | 手动 | 逸思（苏州）医疗科技有限公司 | 逸思（苏州）医疗科技有限公司
1061 | B | C11010317301002103720000014 | 一次性腔镜切割吻合器及钉匣 | 苏械注准20152021417 | 钉匣-3 | SDU 45B | SDU 45B |  | 通配型直头型钉匣 | 手动 | 逸思（苏州）医疗科技有限公司 | 逸思（苏州）医疗科技有限公司
1062 | B | C11010317301003103720000012 | 一次性腔镜切割吻合器及钉匣 | 苏械注准20152021417 | 钉匣-4 | SDU 60G | SDU 60G |  | 通配型直头型钉匣 | 手动 | 逸思（苏州）医疗科技有限公司 | 逸思（苏州）医疗科技有限公司
1063 | B | C11010317301002103720000013 | 一次性腔镜切割吻合器及钉匣 | 苏械注准20152021417 | 钉匣-3 | SDU 45W | SDU 45W |  | 通配型直头型钉匣 | 手动 | 逸思（苏州）医疗科技有限公司 | 逸思（苏州）医疗科技有限公司
1064 | B | C11010317301003103720000005 | 一次性腔镜用旋转型直线切割吻合器及钉匣 | 苏械注准20172222410 | 直型钉匣-3 | SL60W | SL60W |  | 通配型直头型钉匣 | 手动 | 逸思（苏州）医疗科技有限公司 | 逸思（苏州）医疗科技有限公司
1065 | B | C11010317301002103720000004 | 一次性腔镜用旋转型直线切割吻合器及钉匣 | 苏械注准20172222410 | 直型钉匣-2 | SL45W | SL45W |  | 通配型直头型钉匣 | 手动 | 逸思（苏州）医疗科技有限公司 | 逸思（苏州）医疗科技有限公司
1066 | B | C11010317301002103720000005 | 一次性腔镜用旋转型直线切割吻合器及钉匣 | 苏械注准20172222410 | 直型钉匣-2 | SL45G | SL45G |  | 通配型直头型钉匣 | 手动 | 逸思（苏州）医疗科技有限公司 | 逸思（苏州）医疗科技有限公司
1067 | B | C11010317301003103720000003 | 一次性腔镜用旋转型直线切割吻合器及钉匣 | 苏械注准20172222410 | 直型钉匣-3 | SL60C | SL60C |  | 通配型直头型钉匣 | 手动 | 逸思（苏州）医疗科技有限公司 | 逸思（苏州）医疗科技有限公司
1068 | B | C11010317301003103720000006 | 一次性腔镜用旋转型直线切割吻合器及钉匣 | 苏械注准20172222410 | 直型钉匣-3 | SL60B | SL60B |  | 通配型直头型钉匣 | 手动 | 逸思（苏州）医疗科技有限公司 | 逸思（苏州）医疗科技有限公司
1069 | B | C11010317301002103720000006 | 一次性腔镜用旋转型直线切割吻合器及钉匣 | 苏械注准20172222410 | 直型钉匣-2 | SL45C | SL45C |  | 通配型直头型钉匣 | 手动 | 逸思（苏州）医疗科技有限公司 | 逸思（苏州）医疗科技有限公司
1070 | B | C11010317301002103720000007 | 一次性腔镜用旋转型直线切割吻合器及钉匣 | 苏械注准20172222410 | 直型钉匣-2 | SL45B | SL45B |  | 通配型直头型钉匣 | 手动 | 逸思（苏州）医疗科技有限公司 | 逸思（苏州）医疗科技有限公司
1071 | B | C11010317301003103720000004 | 一次性腔镜用旋转型直线切割吻合器及钉匣 | 苏械注准20172222410 | 直型钉匣-3 | SL60G | SL60G |  | 通配型直头型钉匣 | 手动 | 逸思（苏州）医疗科技有限公司 | 逸思（苏州）医疗科技有限公司
1072 | B | C11010317301001103720000001 | 一次性腔镜用旋转型直线切割吻合器及钉匣 | 苏械注准20172222410 | 直型钉匣-1 | SL30W | SL30W |  | 通配型直头型钉匣 | 手动 | 逸思（苏州）医疗科技有限公司 | 逸思（苏州）医疗科技有限公司
1073 | B | C11010317301001103720000002 | 一次性腔镜用旋转型直线切割吻合器及钉匣 | 苏械注准20172222410 | 直型钉匣-1 | SL30B | SL30B |  | 通配型直头型钉匣 | 手动 | 逸思（苏州）医疗科技有限公司 | 逸思（苏州）医疗科技有限公司
1074 | B | C11010317301003103720000011 | 一次性腔镜切割吻合器及钉匣 | 苏械注准20152021417 | 钉匣-4 | SDU 60B | SDU 60B |  | 通配型直头型钉匣 | 手动 | 逸思（苏州）医疗科技有限公司 | 逸思（苏州）医疗科技有限公司
1075 | B | C11010317301002103720000012 | 一次性腔镜切割吻合器及钉匣 | 苏械注准20152021417 | 钉匣-3 | SDU 45G | SDU 45G |  | 通配型直头型钉匣 | 手动 | 逸思（苏州）医疗科技有限公司 | 逸思（苏州）医疗科技有限公司
1076 | B | C11010317301001103720000004 | 一次性腔镜用旋转型直线切割吻合器及钉匣 | 苏械注准20172222410 | 转弯型钉匣-1 | SR30W | SR30W |  | 通配型旋转头型钉匣 | 手动 | 逸思（苏州）医疗科技有限公司 | 逸思（苏州）医疗科技有限公司
1077 | B | C11010317301003103720000007 | 一次性腔镜用旋转型直线切割吻合器及钉匣 | 苏械注准20172222410 | 转弯型钉匣-3 | SR60C | SR60C |  | 通配型旋转头型钉匣 | 手动 | 逸思（苏州）医疗科技有限公司 | 逸思（苏州）医疗科技有限公司
1078 | B | C11010317301002103720000009 | 一次性腔镜用旋转型直线切割吻合器及钉匣 | 苏械注准20172222410 | 转弯型钉匣-2 | SR45W | SR45W |  | 通配型旋转头型钉匣 | 手动 | 逸思（苏州）医疗科技有限公司 | 逸思（苏州）医疗科技有限公司
1079 | B | C11010317301003103720000009 | 一次性腔镜用旋转型直线切割吻合器及钉匣 | 苏械注准20172222410 | 转弯型钉匣-3 | SR60W | SR60W |  | 通配型旋转头型钉匣 | 手动 | 逸思（苏州）医疗科技有限公司 | 逸思（苏州）医疗科技有限公司
1080 | B | C11010317301001103720000003 | 一次性腔镜用旋转型直线切割吻合器及钉匣 | 苏械注准20172222410 | 转弯型钉匣-1 | SR30B | SR30B |  | 通配型旋转头型钉匣 | 手动 | 逸思（苏州）医疗科技有限公司 | 逸思（苏州）医疗科技有限公司
1081 | B | C11010317301002103720000010 | 一次性腔镜用旋转型直线切割吻合器及钉匣 | 苏械注准20172222410 | 转弯型钉匣-2 | SR45C | SR45C |  | 通配型旋转头型钉匣 | 手动 | 逸思（苏州）医疗科技有限公司 | 逸思（苏州）医疗科技有限公司
1082 | B | C11010317301003103720000008 | 一次性腔镜用旋转型直线切割吻合器及钉匣 | 苏械注准20172222410 | 转弯型钉匣-3 | SR60B | SR60B |  | 通配型旋转头型钉匣 | 手动 | 逸思（苏州）医疗科技有限公司 | 逸思（苏州）医疗科技有限公司
1083 | B | C11010317301002103720000008 | 一次性腔镜用旋转型直线切割吻合器及钉匣 | 苏械注准20172222410 | 转弯型钉匣-2 | SR45G | SR45G |  | 通配型旋转头型钉匣 | 手动 | 逸思（苏州）医疗科技有限公司 | 逸思（苏州）医疗科技有限公司
1084 | B | C11010317301002103720000011 | 一次性腔镜用旋转型直线切割吻合器及钉匣 | 苏械注准20172222410 | 转弯型钉匣-2 | SR45B | SR45B |  | 通配型旋转头型钉匣 | 手动 | 逸思（苏州）医疗科技有限公司 | 逸思（苏州）医疗科技有限公司
1085 | B | C11010317301003103720000010 | 一次性腔镜用旋转型直线切割吻合器及钉匣 | 苏械注准20172222410 | 转弯型钉匣-3 | SR60G | SR60G |  | 通配型旋转头型钉匣 | 手动 | 逸思（苏州）医疗科技有限公司 | 逸思（苏州）医疗科技有限公司
1086 | B | C11010317301003103720000015 | 一次性腔镜用直线型切割吻合器及组件 | 苏械注准20212020582 | 组件-60系列-1 | SN60B | SN60B |  | 固配吻合器钉仓 | 手动 | 逸思（苏州）医疗科技有限公司 | 逸思（苏州）医疗科技有限公司
1087 | B | C11010317301003103720000016 | 一次性腔镜用直线型切割吻合器及组件 | 苏械注准20212020582 | 组件-60系列-1 | SN60C | SN60C |  | 固配吻合器钉仓 | 手动 | 逸思（苏州）医疗科技有限公司 | 逸思（苏州）医疗科技有限公司
1088 | B | C11010317301002103720000019 | 一次性腔镜用直线型切割吻合器及组件 | 苏械注准20212020582 | 组件-45系列-1 | SN45G | SN45G |  | 固配吻合器钉仓 | 手动 | 逸思（苏州）医疗科技有限公司 | 逸思（苏州）医疗科技有限公司
1089 | B | C11010317301003103720000013 | 一次性腔镜用直线型切割吻合器及组件 | 苏械注准20212020582 | 组件-60系列-1 | SN60M | SN60M |  | 固配吻合器钉仓 | 手动 | 逸思（苏州）医疗科技有限公司 | 逸思（苏州）医疗科技有限公司
1090 | B | C11010317301003103720000014 | 一次性腔镜用直线型切割吻合器及组件 | 苏械注准20212020582 | 组件-60系列-1 | SN60W | SN60W |  | 固配吻合器钉仓 | 手动 | 逸思（苏州）医疗科技有限公司 | 逸思（苏州）医疗科技有限公司
1091 | B | C11010317301002103720000015 | 一次性腔镜用直线型切割吻合器及组件 | 苏械注准20212020582 | 组件-45系列-1 | SN45M | SN45M |  | 固配吻合器钉仓 | 手动 | 逸思（苏州）医疗科技有限公司 | 逸思（苏州）医疗科技有限公司
1092 | B | C11010317301002103720000016 | 一次性腔镜用直线型切割吻合器及组件 | 苏械注准20212020582 | 组件-45系列-1 | SN45W | SN45W |  | 固配吻合器钉仓 | 手动 | 逸思（苏州）医疗科技有限公司 | 逸思（苏州）医疗科技有限公司
1093 | B | C11010317301002103720000017 | 一次性腔镜用直线型切割吻合器及组件 | 苏械注准20212020582 | 组件-45系列-1 | SN45B | SN45B |  | 固配吻合器钉仓 | 手动 | 逸思（苏州）医疗科技有限公司 | 逸思（苏州）医疗科技有限公司
1094 | B | C11010317301002103720000018 | 一次性腔镜用直线型切割吻合器及组件 | 苏械注准20212020582 | 组件-45系列-1 | SN45C | SN45C |  | 固配吻合器钉仓 | 手动 | 逸思（苏州）医疗科技有限公司 | 逸思（苏州）医疗科技有限公司
1095 | B | C11010317301003103720000017 | 一次性腔镜用直线型切割吻合器及组件 | 苏械注准20212020582 | 组件-60系列-1 | SN60G | SN60G |  | 固配吻合器钉仓 | 手动 | 逸思（苏州）医疗科技有限公司 | 逸思（苏州）医疗科技有限公司
1096 | C | C11010217200002102360000001 | 一次性使用腔内切割吻合器及切割组件 | 湘械注准20192020934 | 一次性使用腔内切割吻合器及切割组件-2 | SRQNM（A） | SRQNM（A） | 通配型吻合器 |  | 手动 | 湖南三瑞生物科技有限责任公司 | 湖南三瑞生物科技有限责任公司
1097 | C | C11010217200003102360000001 | 一次性使用腔内切割吻合器及切割组件 | 湘械注准20192020934 | 一次性使用腔内切割吻合器及切割组件-3 | SRQNL（A） | SRQNL（A） | 通配型吻合器 |  | 手动 | 湖南三瑞生物科技有限责任公司 | 湖南三瑞生物科技有限责任公司
1098 | C | C11010217200001102360000001 | 一次性使用腔内切割吻合器及切割组件 | 湘械注准20192020934 | 一次性使用腔内切割吻合器及切割组件-1 | SRQNS（A） | SRQNS（A） | 通配型吻合器 |  | 手动 | 湖南三瑞生物科技有限责任公司 | 湖南三瑞生物科技有限责任公司
1099 | C | C11010217200001102360000002 | 一次性使用腔内切割吻合器及切割组件 | 湘械注准20192020934 | 一次性使用腔内切割吻合器及切割组件-1 | SRQNS（B） | SRQNS（B） | 通配型吻合器 |  | 手动 | 湖南三瑞生物科技有限责任公司 | 湖南三瑞生物科技有限责任公司
1100 | C | C11010217200002102360000002 | 一次性使用腔内切割吻合器及切割组件 | 湘械注准20192020934 | 一次性使用腔内切割吻合器及切割组件-2 | SRQNM（B） | SRQNM（B） | 通配型吻合器 |  | 手动 | 湖南三瑞生物科技有限责任公司 | 湖南三瑞生物科技有限责任公司
1101 | C | C11010217200003102360000002 | 一次性使用腔内切割吻合器及切割组件 | 湘械注准20192020934 | 一次性使用腔内切割吻合器及切割组件-3 | SRQNL（B） | SRQNL（B） | 通配型吻合器 |  | 手动 | 湖南三瑞生物科技有限责任公司 | 湖南三瑞生物科技有限责任公司
1102 | C | C11010317301001102360000006 | 一次性使用腔内切割吻合器及切割组件 | 湘械注准20192020934 | 一次性使用腔内切割吻合器及切割组件(直头)-1 | SRQNZ30K（Z） | SRQNZ30K（Z） |  | 通配型直头型钉匣 | 手动 | 湖南三瑞生物科技有限责任公司 | 湖南三瑞生物科技有限责任公司
1103 | C | C11010317301001102360000004 | 一次性使用腔内切割吻合器及切割组件 | 湘械注准20192020934 | 一次性使用腔内切割吻合器及切割组件(直头)-1 | SRQNZ30G（Z） | SRQNZ30G（Z） |  | 通配型直头型钉匣 | 手动 | 湖南三瑞生物科技有限责任公司 | 湖南三瑞生物科技有限责任公司
1104 | C | C11010317301001102360000005 | 一次性使用腔内切割吻合器及切割组件 | 湘械注准20192020934 | 一次性使用腔内切割吻合器及切割组件(直头)-1 | SRQNZ30J（Z） | SRQNZ30J（Z） |  | 通配型直头型钉匣 | 手动 | 湖南三瑞生物科技有限责任公司 | 湖南三瑞生物科技有限责任公司
1105 | C | C11010317301002102360000005 | 一次性使用腔内切割吻合器及切割组件 | 湘械注准20192020934 | 一次性使用腔内切割吻合器及切割组件(直头)-2 | SRQNZ45J（Z） | SRQNZ45J（Z） |  | 通配型直头型钉匣 | 手动 | 湖南三瑞生物科技有限责任公司 | 湖南三瑞生物科技有限责任公司
1106 | C | C11010317301002102360000006 | 一次性使用腔内切割吻合器及切割组件 | 湘械注准20192020934 | 一次性使用腔内切割吻合器及切割组件(直头)-2 | SRQNZ45K（Z） | SRQNZ45K（Z） |  | 通配型直头型钉匣 | 手动 | 湖南三瑞生物科技有限责任公司 | 湖南三瑞生物科技有限责任公司
1107 | C | C11010317301002102360000004 | 一次性使用腔内切割吻合器及切割组件 | 湘械注准20192020934 | 一次性使用腔内切割吻合器及切割组件(直头)-2 | SRQNZ45G（Z） | SRQNZ45G（Z） |  | 通配型直头型钉匣 | 手动 | 湖南三瑞生物科技有限责任公司 | 湖南三瑞生物科技有限责任公司
1108 | C | C11010317301003102360000006 | 一次性使用腔内切割吻合器及切割组件 | 湘械注准20192020934 | 一次性使用腔内切割吻合器及切割组件(直头)-3 | SRQNZ60K（Z） | SRQNZ60K（Z） |  | 通配型直头型钉匣 | 手动 | 湖南三瑞生物科技有限责任公司 | 湖南三瑞生物科技有限责任公司
1109 | C | C11010317301003102360000004 | 一次性使用腔内切割吻合器及切割组件 | 湘械注准20192020934 | 一次性使用腔内切割吻合器及切割组件(直头)-3 | SRQNZ60G（Z） | SRQNZ60G（Z） |  | 通配型直头型钉匣 | 手动 | 湖南三瑞生物科技有限责任公司 | 湖南三瑞生物科技有限责任公司
1110 | C | C11010317301003102360000005 | 一次性使用腔内切割吻合器及切割组件 | 湘械注准20192020934 | 一次性使用腔内切割吻合器及切割组件(直头)-3 | SRQNZ60J（Z） | SRQNZ60J（Z） |  | 通配型直头型钉匣 | 手动 | 湖南三瑞生物科技有限责任公司 | 湖南三瑞生物科技有限责任公司
1111 | C | C11010317301001102360000001 | 一次性使用腔内切割吻合器及切割组件 | 湘械注准20192020934 | 一次性使用腔内切割吻合器及切割组件(旋转头)-1 | SRQNZ30G（X） | SRQNZ30G（X） |  | 通配型旋转头型钉匣 | 手动 | 湖南三瑞生物科技有限责任公司 | 湖南三瑞生物科技有限责任公司
1112 | C | C11010317301002102360000001 | 一次性使用腔内切割吻合器及切割组件 | 湘械注准20192020934 | 一次性使用腔内切割吻合器及切割组件(旋转头)-2 | SRQNZ45G（X） | SRQNZ45G（X） |  | 通配型旋转头型钉匣 | 手动 | 湖南三瑞生物科技有限责任公司 | 湖南三瑞生物科技有限责任公司
1113 | C | C11010317301003102360000001 | 一次性使用腔内切割吻合器及切割组件 | 湘械注准20192020934 | 一次性使用腔内切割吻合器及切割组件(旋转头)-3 | SRQNZ60G（X） | SRQNZ60G（X） |  | 通配型旋转头型钉匣 | 手动 | 湖南三瑞生物科技有限责任公司 | 湖南三瑞生物科技有限责任公司
1114 | C | C11010317301002102360000002 | 一次性使用腔内切割吻合器及切割组件 | 湘械注准20192020934 | 一次性使用腔内切割吻合器及切割组件(旋转头)-2 | SRQNZ45J（X） | SRQNZ45J（X） |  | 通配型旋转头型钉匣 | 手动 | 湖南三瑞生物科技有限责任公司 | 湖南三瑞生物科技有限责任公司
1115 | C | C11010317301001102360000002 | 一次性使用腔内切割吻合器及切割组件 | 湘械注准20192020934 | 一次性使用腔内切割吻合器及切割组件(旋转头)-1 | SRQNZ30J（X） | SRQNZ30J（X） |  | 通配型旋转头型钉匣 | 手动 | 湖南三瑞生物科技有限责任公司 | 湖南三瑞生物科技有限责任公司
1116 | C | C11010317301001102360000003 | 一次性使用腔内切割吻合器及切割组件 | 湘械注准20192020934 | 一次性使用腔内切割吻合器及切割组件(旋转头)-1 | SRQNZ30K（X） | SRQNZ30K（X） |  | 通配型旋转头型钉匣 | 手动 | 湖南三瑞生物科技有限责任公司 | 湖南三瑞生物科技有限责任公司
1117 | C | C11010317301002102360000003 | 一次性使用腔内切割吻合器及切割组件 | 湘械注准20192020934 | 一次性使用腔内切割吻合器及切割组件(旋转头)-2 | SRQNZ45K（X） | SRQNZ45K（X） |  | 通配型旋转头型钉匣 | 手动 | 湖南三瑞生物科技有限责任公司 | 湖南三瑞生物科技有限责任公司
1118 | C | C11010317301003102360000002 | 一次性使用腔内切割吻合器及切割组件 | 湘械注准20192020934 | 一次性使用腔内切割吻合器及切割组件(旋转头)-3 | SRQNZ60J（X） | SRQNZ60J（X） |  | 通配型旋转头型钉匣 | 手动 | 湖南三瑞生物科技有限责任公司 | 湖南三瑞生物科技有限责任公司
1119 | C | C11010317301003102360000003 | 一次性使用腔内切割吻合器及切割组件 | 湘械注准20192020934 | 一次性使用腔内切割吻合器及切割组件(旋转头)-3 | SRQNZ60K（X） | SRQNZ60K（X） |  | 通配型旋转头型钉匣 | 手动 | 湖南三瑞生物科技有限责任公司 | 湖南三瑞生物科技有限责任公司
1120 | C | C11010517302001102360000006 | 电动腔镜直线型切割吻合器及组件 | 湘械注准20212011416 | 电动腔镜直线型切割吻合器及组件-组件1 | SR-ZJ-M30 | SR-ZJ-M30 |  | 固配吻合器钉仓 | 电动 | 湖南三瑞生物科技有限责任公司 | 湖南三瑞生物科技有限责任公司
1121 | C | C11010517302001102360000003 | 电动腔镜直线型切割吻合器及组件 | 湘械注准20212011416 | 电动腔镜直线型切割吻合器及组件-组件1 | SR-ZJ-H30 | SR-ZJ-H30 |  | 固配吻合器钉仓 | 电动 | 湖南三瑞生物科技有限责任公司 | 湖南三瑞生物科技有限责任公司
1122 | C | C11010517302001102360000005 | 电动腔镜直线型切割吻合器及组件 | 湘械注准20212011416 | 电动腔镜直线型切割吻合器及组件-组件1 | SR-ZJ-Y30 | SR-ZJ-Y30 |  | 固配吻合器钉仓 | 电动 | 湖南三瑞生物科技有限责任公司 | 湖南三瑞生物科技有限责任公司
1123 | C | C11010517302002102360000005 | 电动腔镜直线型切割吻合器及组件 | 湘械注准20212011416 | 电动腔镜直线型切割吻合器及组件-组件2 | SR-ZJ-G45 | SR-ZJ-G45 |  | 固配吻合器钉仓 | 电动 | 湖南三瑞生物科技有限责任公司 | 湖南三瑞生物科技有限责任公司
1124 | C | C11010517302002102360000006 | 电动腔镜直线型切割吻合器及组件 | 湘械注准20212011416 | 电动腔镜直线型切割吻合器及组件-组件2 | SR-ZJ-Y45 | SR-ZJ-Y45 |  | 固配吻合器钉仓 | 电动 | 湖南三瑞生物科技有限责任公司 | 湖南三瑞生物科技有限责任公司
1125 | C | C11010517302002102360000001 | 电动腔镜直线型切割吻合器及组件 | 湘械注准20212011416 | 电动腔镜直线型切割吻合器及组件-组件2 | SR-ZJ-M45 | SR-ZJ-M45 |  | 固配吻合器钉仓 | 电动 | 湖南三瑞生物科技有限责任公司 | 湖南三瑞生物科技有限责任公司
1126 | C | C11010517302002102360000002 | 电动腔镜直线型切割吻合器及组件 | 湘械注准20212011416 | 电动腔镜直线型切割吻合器及组件-组件2 | SR-ZJ-W45 | SR-ZJ-W45 |  | 固配吻合器钉仓 | 电动 | 湖南三瑞生物科技有限责任公司 | 湖南三瑞生物科技有限责任公司
1127 | C | C11010517302003102360000003 | 电动腔镜直线型切割吻合器及组件 | 湘械注准20212011416 | 电动腔镜直线型切割吻合器及组件-组件3 | SR-ZJ-B60 | SR-ZJ-B60 |  | 固配吻合器钉仓 | 电动 | 湖南三瑞生物科技有限责任公司 | 湖南三瑞生物科技有限责任公司
1128 | C | C11010517302003102360000005 | 电动腔镜直线型切割吻合器及组件 | 湘械注准20212011416 | 电动腔镜直线型切割吻合器及组件-组件3 | SR-ZJ-G60 | SR-ZJ-G60 |  | 固配吻合器钉仓 | 电动 | 湖南三瑞生物科技有限责任公司 | 湖南三瑞生物科技有限责任公司
1129 | C | C11010517302001102360000001 | 电动腔镜直线型切割吻合器及组件 | 湘械注准20212011416 | 电动腔镜直线型切割吻合器及组件-组件1 | SR-ZJ-W30 | SR-ZJ-W30 |  | 固配吻合器钉仓 | 电动 | 湖南三瑞生物科技有限责任公司 | 湖南三瑞生物科技有限责任公司
1130 | C | C11010517302001102360000002 | 电动腔镜直线型切割吻合器及组件 | 湘械注准20212011416 | 电动腔镜直线型切割吻合器及组件-组件1 | SR-ZJ-B30 | SR-ZJ-B30 |  | 固配吻合器钉仓 | 电动 | 湖南三瑞生物科技有限责任公司 | 湖南三瑞生物科技有限责任公司
1131 | C | C11010517302001102360000004 | 电动腔镜直线型切割吻合器及组件 | 湘械注准20212011416 | 电动腔镜直线型切割吻合器及组件-组件1 | SR-ZJ-G30 | SR-ZJ-G30 |  | 固配吻合器钉仓 | 电动 | 湖南三瑞生物科技有限责任公司 | 湖南三瑞生物科技有限责任公司
1132 | C | C11010517302002102360000004 | 电动腔镜直线型切割吻合器及组件 | 湘械注准20212011416 | 电动腔镜直线型切割吻合器及组件-组件2 | SR-ZJ-H45 | SR-ZJ-H45 |  | 固配吻合器钉仓 | 电动 | 湖南三瑞生物科技有限责任公司 | 湖南三瑞生物科技有限责任公司
1133 | C | C11010517302002102360000003 | 电动腔镜直线型切割吻合器及组件 | 湘械注准20212011416 | 电动腔镜直线型切割吻合器及组件-组件2 | SR-ZJ-B45 | SR-ZJ-B45 |  | 固配吻合器钉仓 | 电动 | 湖南三瑞生物科技有限责任公司 | 湖南三瑞生物科技有限责任公司
1134 | C | C11010517302003102360000001 | 电动腔镜直线型切割吻合器及组件 | 湘械注准20212011416 | 电动腔镜直线型切割吻合器及组件-组件3 | SR-ZJ-M60 | SR-ZJ-M60 |  | 固配吻合器钉仓 | 电动 | 湖南三瑞生物科技有限责任公司 | 湖南三瑞生物科技有限责任公司
1135 | C | C11010517302003102360000002 | 电动腔镜直线型切割吻合器及组件 | 湘械注准20212011416 | 电动腔镜直线型切割吻合器及组件-组件3 | SR-ZJ-W60 | SR-ZJ-W60 |  | 固配吻合器钉仓 | 电动 | 湖南三瑞生物科技有限责任公司 | 湖南三瑞生物科技有限责任公司
1136 | C | C11010517302003102360000004 | 电动腔镜直线型切割吻合器及组件 | 湘械注准20212011416 | 电动腔镜直线型切割吻合器及组件-组件3 | SR-ZJ-H60 | SR-ZJ-H60 |  | 固配吻合器钉仓 | 电动 | 湖南三瑞生物科技有限责任公司 | 湖南三瑞生物科技有限责任公司
1137 | C | C11010517302003102360000006 | 电动腔镜直线型切割吻合器及组件 | 湘械注准20212011416 | 电动腔镜直线型切割吻合器及组件-组件3 | SR-ZJ-Y60 | SR-ZJ-Y60 |  | 固配吻合器钉仓 | 电动 | 湖南三瑞生物科技有限责任公司 | 湖南三瑞生物科技有限责任公司
1138 | C |  | 一次性使用腔镜切割吻合器和钉仓组件 | 苏械注准20172221840 | 一次性使用腔镜切割吻合器和钉仓组件 | LMCW-I | LMCW-I | 通配型吻合器 |  | 手动 | 常州洛克曼医疗器械有限公司 | 常州洛克曼医疗器械有限公司
1139 | C |  | 一次性使用腔镜切割吻合器和钉仓组件 | 苏械注准20172221840 | 一次性使用腔镜切割吻合器和钉仓组件 | LMCW-IV | LMCW-IV | 通配型吻合器 |  | 手动 | 常州洛克曼医疗器械有限公司 | 常州洛克曼医疗器械有限公司
1140 | C |  | 一次性使用腔镜切割吻合器和钉仓组件 | 苏械注准20172221840 | 一次性使用腔镜切割吻合器和钉仓组件 | LMCW-III | LMCW-III | 通配型吻合器 |  | 手动 | 常州洛克曼医疗器械有限公司 | 常州洛克曼医疗器械有限公司
1141 | C |  | 一次性使用腔镜切割吻合器和钉仓组件 | 苏械注准20172221840 | 一次性使用腔镜切割吻合器和钉仓组件 | LMCW-VI | LMCW-VI | 通配型吻合器 |  | 手动 | 常州洛克曼医疗器械有限公司 | 常州洛克曼医疗器械有限公司
1142 | C |  | 一次性使用腔镜切割吻合器和钉仓组件 | 苏械注准20172221840 | 一次性使用腔镜切割吻合器和钉仓组件 | LMCW-V | LMCW-V | 通配型吻合器 |  | 手动 | 常州洛克曼医疗器械有限公司 | 常州洛克曼医疗器械有限公司
1143 | C |  | 一次性使用腔镜切割吻合器和钉仓组件 | 苏械注准20172221840 | 一次性使用腔镜切割吻合器和钉仓组件 | LMCW-II | LMCW-II | 通配型吻合器 |  | 手动 | 常州洛克曼医疗器械有限公司 | 常州洛克曼医疗器械有限公司
1144 | C | C11010317301001026010000005 | 一次性使用腔镜切割吻合器和钉仓组件 | 苏械注准20172221840 | 一次性使用腔镜切割吻合器和钉仓组件-4 | LMCWC-A30/4.8 | LMCWC-A |  | 通配型直头型钉匣 | 手动 | 常州洛克曼医疗器械有限公司 | 常州洛克曼医疗器械有限公司
1145 | C | C11010317301003026010000005 | 一次性使用腔镜切割吻合器和钉仓组件 | 苏械注准20172221840 | 一次性使用腔镜切割吻合器和钉仓组件-6 | LMCWC-A60/3.5 | LMCWC-A |  | 通配型直头型钉匣 | 手动 | 常州洛克曼医疗器械有限公司 | 常州洛克曼医疗器械有限公司
1146 | C | C11010317301001026010000003 | 一次性使用腔镜切割吻合器和钉仓组件 | 苏械注准20172221840 | 一次性使用腔镜切割吻合器和钉仓组件-4 | LMCWC-A30/3.5 | LMCWC-A |  | 通配型直头型钉匣 | 手动 | 常州洛克曼医疗器械有限公司 | 常州洛克曼医疗器械有限公司
1147 | C | C11010317301001026010000006 | 一次性使用腔镜切割吻合器和钉仓组件 | 苏械注准20172221840 | 一次性使用腔镜切割吻合器和钉仓组件-4 | LMCWC-A30/2.5 | LMCWC-A |  | 通配型直头型钉匣 | 手动 | 常州洛克曼医疗器械有限公司 | 常州洛克曼医疗器械有限公司
1148 | C | C11010317301003026010000001 | 一次性使用腔镜切割吻合器和钉仓组件 | 苏械注准20172221840 | 一次性使用腔镜切割吻合器和钉仓组件-6 | LMCWC-A60/2.5 | LMCWC-A |  | 通配型直头型钉匣 | 手动 | 常州洛克曼医疗器械有限公司 | 常州洛克曼医疗器械有限公司
1149 | C | C11010317301002026010000006 | 一次性使用腔镜切割吻合器和钉仓组件 | 苏械注准20172221840 | 一次性使用腔镜切割吻合器和钉仓组件-5 | LMCWC-A45/4.8 | LMCWC-A |  | 通配型直头型钉匣 | 手动 | 常州洛克曼医疗器械有限公司 | 常州洛克曼医疗器械有限公司
1150 | C | C11010317301002026010000004 | 一次性使用腔镜切割吻合器和钉仓组件 | 苏械注准20172221840 | 一次性使用腔镜切割吻合器和钉仓组件-5 | LMCWC-A45/3.5 | LMCWC-A |  | 通配型直头型钉匣 | 手动 | 常州洛克曼医疗器械有限公司 | 常州洛克曼医疗器械有限公司
1151 | C | C11010317301002026010000003 | 一次性使用腔镜切割吻合器和钉仓组件 | 苏械注准20172221840 | 一次性使用腔镜切割吻合器和钉仓组件-5 | LMCWC-A45/2.5 | LMCWC-A |  | 通配型直头型钉匣 | 手动 | 常州洛克曼医疗器械有限公司 | 常州洛克曼医疗器械有限公司
1152 | C | C11010317301003026010000002 | 一次性使用腔镜切割吻合器和钉仓组件 | 苏械注准20172221840 | 一次性使用腔镜切割吻合器和钉仓组件-6 | LMCWC-A60/4.8 | LMCWC-A |  | 通配型直头型钉匣 | 手动 | 常州洛克曼医疗器械有限公司 | 常州洛克曼医疗器械有限公司
1153 | C | C11010317301001026010000001 | 一次性使用腔镜切割吻合器和钉仓组件 | 苏械注准20172221840 | 一次性使用腔镜切割吻合器和钉仓组件-4 | LMCWC-B30/2.5 | LMCWC-B |  | 通配型旋转头型钉匣 | 手动 | 常州洛克曼医疗器械有限公司 | 常州洛克曼医疗器械有限公司
1154 | C | C11010317301003026010000006 | 一次性使用腔镜切割吻合器和钉仓组件 | 苏械注准20172221840 | 一次性使用腔镜切割吻合器和钉仓组件-6 | LMCWC-B60/3.5 | LMCWC-B |  | 通配型旋转头型钉匣 | 手动 | 常州洛克曼医疗器械有限公司 | 常州洛克曼医疗器械有限公司
1155 | C | C11010317301003026010000004 | 一次性使用腔镜切割吻合器和钉仓组件 | 苏械注准20172221840 | 一次性使用腔镜切割吻合器和钉仓组件-6 | LMCWC-B60/4.8 | LMCWC-B |  | 通配型旋转头型钉匣 | 手动 | 常州洛克曼医疗器械有限公司 | 常州洛克曼医疗器械有限公司
1156 | C | C11010317301001026010000002 | 一次性使用腔镜切割吻合器和钉仓组件 | 苏械注准20172221840 | 一次性使用腔镜切割吻合器和钉仓组件-4 | LMCWC-B30/4.8 | LMCWC-B |  | 通配型旋转头型钉匣 | 手动 | 常州洛克曼医疗器械有限公司 | 常州洛克曼医疗器械有限公司
1157 | C | C11010317301001026010000004 | 一次性使用腔镜切割吻合器和钉仓组件 | 苏械注准20172221840 | 一次性使用腔镜切割吻合器和钉仓组件-4 | LMCWC-B30/3.5 | LMCWC-B |  | 通配型旋转头型钉匣 | 手动 | 常州洛克曼医疗器械有限公司 | 常州洛克曼医疗器械有限公司
1158 | C |  | 一次性使用腔镜切割吻合器和钉仓组件 | 苏械注准20172221840 | 一次性使用腔镜切割吻合器和钉仓组件 | LMCWC-C45/P | LMCWC-C |  | 通配型旋转头型钉匣 | 手动 | 常州洛克曼医疗器械有限公司 | 常州洛克曼医疗器械有限公司
1159 | C |  | 一次性使用腔镜切割吻合器和钉仓组件 | 苏械注准20172221840 | 一次性使用腔镜切割吻合器和钉仓组件 | LMCWC-C45/T | LMCWC-C |  | 通配型旋转头型钉匣 | 手动 | 常州洛克曼医疗器械有限公司 | 常州洛克曼医疗器械有限公司
1160 | C |  | 一次性使用腔镜切割吻合器和钉仓组件 | 苏械注准20172221840 | 一次性使用腔镜切割吻合器和钉仓组件 | LMCWC-C45/B | LMCWC-C |  | 通配型旋转头型钉匣 | 手动 | 常州洛克曼医疗器械有限公司 | 常州洛克曼医疗器械有限公司
1161 | C |  | 一次性使用腔镜切割吻合器和钉仓组件 | 苏械注准20172221840 | 一次性使用腔镜切割吻合器和钉仓组件 | LMCWC-C30/G | LMCWC-C |  | 通配型旋转头型钉匣 | 手动 | 常州洛克曼医疗器械有限公司 | 常州洛克曼医疗器械有限公司
1162 | C |  | 一次性使用腔镜切割吻合器和钉仓组件 | 苏械注准20172221840 | 一次性使用腔镜切割吻合器和钉仓组件 | LMCWC-C30/T | LMCWC-C |  | 通配型旋转头型钉匣 | 手动 | 常州洛克曼医疗器械有限公司 | 常州洛克曼医疗器械有限公司
1163 | C |  | 一次性使用腔镜切割吻合器和钉仓组件 | 苏械注准20172221840 | 一次性使用腔镜切割吻合器和钉仓组件 | LMCWC-C30/P | LMCWC-C |  | 通配型旋转头型钉匣 | 手动 | 常州洛克曼医疗器械有限公司 | 常州洛克曼医疗器械有限公司
1164 | C |  | 一次性使用腔镜切割吻合器和钉仓组件 | 苏械注准20172221840 | 一次性使用腔镜切割吻合器和钉仓组件 | LMCWC-C45/G | LMCWC-C |  | 通配型旋转头型钉匣 | 手动 | 常州洛克曼医疗器械有限公司 | 常州洛克曼医疗器械有限公司
1165 | C |  | 一次性使用腔镜切割吻合器和钉仓组件 | 苏械注准20172221840 | 一次性使用腔镜切割吻合器和钉仓组件 | LMCWC-C60/P | LMCWC-C |  | 通配型旋转头型钉匣 | 手动 | 常州洛克曼医疗器械有限公司 | 常州洛克曼医疗器械有限公司
1166 | C |  | 一次性使用腔镜切割吻合器和钉仓组件 | 苏械注准20172221840 | 一次性使用腔镜切割吻合器和钉仓组件 | LMCWC-C60/B | LMCWC-C |  | 通配型旋转头型钉匣 | 手动 | 常州洛克曼医疗器械有限公司 | 常州洛克曼医疗器械有限公司
1167 | C |  | 一次性使用腔镜切割吻合器和钉仓组件 | 苏械注准20172221840 | 一次性使用腔镜切割吻合器和钉仓组件 | LMCWC-C60/T | LMCWC-C |  | 通配型旋转头型钉匣 | 手动 | 常州洛克曼医疗器械有限公司 | 常州洛克曼医疗器械有限公司
1168 | C | C11010317301002026010000002 | 一次性使用腔镜切割吻合器和钉仓组件 | 苏械注准20172221840 | 一次性使用腔镜切割吻合器和钉仓组件-5 | LMCWC-B45/3.5 | LMCWC-B |  | 通配型旋转头型钉匣 | 手动 | 常州洛克曼医疗器械有限公司 | 常州洛克曼医疗器械有限公司
1169 | C | C11010317301003026010000003 | 一次性使用腔镜切割吻合器和钉仓组件 | 苏械注准20172221840 | 一次性使用腔镜切割吻合器和钉仓组件-6 | LMCWC-B60/2.5 | LMCWC-B |  | 通配型旋转头型钉匣 | 手动 | 常州洛克曼医疗器械有限公司 | 常州洛克曼医疗器械有限公司
1170 | C | C11010317301002026010000005 | 一次性使用腔镜切割吻合器和钉仓组件 | 苏械注准20172221840 | 一次性使用腔镜切割吻合器和钉仓组件-5 | LMCWC-B45/2.5 | LMCWC-B |  | 通配型旋转头型钉匣 | 手动 | 常州洛克曼医疗器械有限公司 | 常州洛克曼医疗器械有限公司
1171 | C | C11010317301002026010000001 | 一次性使用腔镜切割吻合器和钉仓组件 | 苏械注准20172221840 | 一次性使用腔镜切割吻合器和钉仓组件-5 | LMCWC-B45/4.8 | LMCWC-B |  | 通配型旋转头型钉匣 | 手动 | 常州洛克曼医疗器械有限公司 | 常州洛克曼医疗器械有限公司
1172 | C | C11010217200002072840000002 | 一次性使用腔镜下切割吻合器及组件 | 苏械注准20172222515 | 一次性使用腔镜下切割吻合器-2 | WZULS-A-L | WZULS-A-L | 通配型吻合器 |  | 手动 | 微至（苏州）医疗科技有限公司 | 微至（苏州）医疗科技有限公司
1173 | C | C11010217200003072840000001 | 一次性使用腔镜下切割吻合器及组件 | 苏械注准20172222515 | 一次性使用腔镜下切割吻合器-3 | WZULS-A-XL | WZULS-A-XL | 通配型吻合器 |  | 手动 | 微至（苏州）医疗科技有限公司 | 微至（苏州）医疗科技有限公司
1174 | C | C11010217200001072840000002 | 一次性使用腔镜下切割吻合器及组件 | 苏械注准20172222515 | 一次性使用腔镜下切割吻合器-1 | WZULS-A-S | WZULS-A-S | 通配型吻合器 |  | 手动 | 微至（苏州）医疗科技有限公司 | 微至（苏州）医疗科技有限公司
1175 | C | C11010317301002072840000002 | 一次性使用腔镜下切割吻合器及组件 | 苏械注准20172222515 | 一次性使用腔镜下切割吻合器组件-2 | WZULS-P1-45-2.5 | WZULS-P1-45-2.5 |  | 通配型直头型钉匣 | 手动 | 微至（苏州）医疗科技有限公司 | 微至（苏州）医疗科技有限公司
1176 | C | C11010317301002072840000007 | 一次性使用腔镜下切割吻合器及组件 | 苏械注准20172222515 | 一次性使用腔镜下切割吻合器组件-2 | WZULS-P1-45-2.0 | WZULS-P1-45-2.0 |  | 通配型直头型钉匣 | 手动 | 微至（苏州）医疗科技有限公司 | 微至（苏州）医疗科技有限公司
1177 | C | C11010317301003072840000003 | 一次性使用腔镜下切割吻合器及组件 | 苏械注准20172222515 | 一次性使用腔镜下切割吻合器组件-3 | WZULS-P1-60-3.5 | WZULS-P1-60-3.5 |  | 通配型直头型钉匣 | 手动 | 微至（苏州）医疗科技有限公司 | 微至（苏州）医疗科技有限公司
1178 | C | C11010317301003072840000005 | 一次性使用腔镜下切割吻合器及组件 | 苏械注准20172222515 | 一次性使用腔镜下切割吻合器组件-3 | WZULS-P1-60-4.8 | WZULS-P1-60-4.8 |  | 通配型直头型钉匣 | 手动 | 微至（苏州）医疗科技有限公司 | 微至（苏州）医疗科技有限公司
1179 | C | C11010317301001072840000005 | 一次性使用腔镜下切割吻合器及组件 | 苏械注准20172222515 | 一次性使用腔镜下切割吻合器组件-1 | WZULS-P1-30-4.8 | WZULS-P1-30-4.8 |  | 通配型直头型钉匣 | 手动 | 微至（苏州）医疗科技有限公司 | 微至（苏州）医疗科技有限公司
1180 | C | C11010317301003072840000006 | 一次性使用腔镜下切割吻合器及组件 | 苏械注准20172222515 | 一次性使用腔镜下切割吻合器组件-3 | WZULS-P1-60-2.5 | WZULS-P1-60-2.5 |  | 通配型直头型钉匣 | 手动 | 微至（苏州）医疗科技有限公司 | 微至（苏州）医疗科技有限公司
1181 | C | C11010317301002072840000001 | 一次性使用腔镜下切割吻合器及组件 | 苏械注准20172222515 | 一次性使用腔镜下切割吻合器组件-2 | WZULS-P1-45-4.8 | WZULS-P1-45-4.8 |  | 通配型直头型钉匣 | 手动 | 微至（苏州）医疗科技有限公司 | 微至（苏州）医疗科技有限公司
1182 | C | C11010317301001072840000007 | 一次性使用腔镜下切割吻合器及组件 | 苏械注准20172222515 | 一次性使用腔镜下切割吻合器组件-1 | WZULS-P1-30-2.5 | WZULS-P1-30-2.5 |  | 通配型直头型钉匣 | 手动 | 微至（苏州）医疗科技有限公司 | 微至（苏州）医疗科技有限公司
1183 | C | C11010317301001072840000008 | 一次性使用腔镜下切割吻合器及组件 | 苏械注准20172222515 | 一次性使用腔镜下切割吻合器组件-1 | WZULS-P1-30-3.5 | WZULS-P1-30-3.5 |  | 通配型直头型钉匣 | 手动 | 微至（苏州）医疗科技有限公司 | 微至（苏州）医疗科技有限公司
1184 | C | C11010317301002072840000004 | 一次性使用腔镜下切割吻合器及组件 | 苏械注准20172222515 | 一次性使用腔镜下切割吻合器组件-2 | WZULS-P1-45-3.5 | WZULS-P1-45-3.5 |  | 通配型直头型钉匣 | 手动 | 微至（苏州）医疗科技有限公司 | 微至（苏州）医疗科技有限公司
1185 | C | C11010317301001072840000003 | 一次性使用腔镜下切割吻合器及组件 | 苏械注准20172222515 | 一次性使用腔镜下切割吻合器组件-1 | WZULS-P1-30-2.0 | WZULS-P1-30-2.0 |  | 通配型直头型钉匣 | 手动 | 微至（苏州）医疗科技有限公司 | 微至（苏州）医疗科技有限公司
1186 | C | C11010317301003072840000002 | 一次性使用腔镜下切割吻合器及组件 | 苏械注准20172222515 | 一次性使用腔镜下切割吻合器组件-3 | WZULS-P2-60-4.8 | WZULS-P2-60-4.8 |  | 通配型旋转头型钉匣 | 手动 | 微至（苏州）医疗科技有限公司 | 微至（苏州）医疗科技有限公司
1187 | C | C11010317301003072840000001 | 一次性使用腔镜下切割吻合器及组件 | 苏械注准20172222515 | 一次性使用腔镜下切割吻合器组件-3 | WZULS-P2- 60-3.5 | WZULS-P2- 60-3.5 |  | 通配型旋转头型钉匣 | 手动 | 微至（苏州）医疗科技有限公司 | 微至（苏州）医疗科技有限公司
1188 | C | C11010317301002072840000008 | 一次性使用腔镜下切割吻合器及组件 | 苏械注准20172222515 | 一次性使用腔镜下切割吻合器组件-2 | WZULS-P2-45-2.5 | WZULS-P2-45-2.5 |  | 通配型旋转头型钉匣 | 手动 | 微至（苏州）医疗科技有限公司 | 微至（苏州）医疗科技有限公司
1189 | C | C11010317301002072840000005 | 一次性使用腔镜下切割吻合器及组件 | 苏械注准20172222515 | 一次性使用腔镜下切割吻合器组件-2 | WZULS-P2-45-3.5 | WZULS-P2-45-3.5 |  | 通配型旋转头型钉匣 | 手动 | 微至（苏州）医疗科技有限公司 | 微至（苏州）医疗科技有限公司
1190 | C | C11010317301001072840000002 | 一次性使用腔镜下切割吻合器及组件 | 苏械注准20172222515 | 一次性使用腔镜下切割吻合器组件-1 | WZULS-P2-30-2.5 | WZULS-P2-30-2.5 |  | 通配型旋转头型钉匣 | 手动 | 微至（苏州）医疗科技有限公司 | 微至（苏州）医疗科技有限公司
1191 | C | C11010317301002072840000006 | 一次性使用腔镜下切割吻合器及组件 | 苏械注准20172222515 | 一次性使用腔镜下切割吻合器组件-2 | WZULS-P2-45-4.8 | WZULS-P2-45-4.8 |  | 通配型旋转头型钉匣 | 手动 | 微至（苏州）医疗科技有限公司 | 微至（苏州）医疗科技有限公司
1192 | C | C11010317301001072840000004 | 一次性使用腔镜下切割吻合器及组件 | 苏械注准20172222515 | 一次性使用腔镜下切割吻合器组件-1 | WZULS-P2-30-4.8 | WZULS-P2-30-4.8 |  | 通配型旋转头型钉匣 | 手动 | 微至（苏州）医疗科技有限公司 | 微至（苏州）医疗科技有限公司
1193 | C | C11010317301002072840000003 | 一次性使用腔镜下切割吻合器及组件 | 苏械注准20172222515 | 一次性使用腔镜下切割吻合器组件-2 | WZULS-P2-45-2.0 | WZULS-P2-45-2.0 |  | 通配型旋转头型钉匣 | 手动 | 微至（苏州）医疗科技有限公司 | 微至（苏州）医疗科技有限公司
1194 | C | C11010317301001072840000001 | 一次性使用腔镜下切割吻合器及组件 | 苏械注准20172222515 | 一次性使用腔镜下切割吻合器组件-1 | WZULS-P2-30-3.5 | WZULS-P2-30-3.5 |  | 通配型旋转头型钉匣 | 手动 | 微至（苏州）医疗科技有限公司 | 微至（苏州）医疗科技有限公司
1195 | C | C11010317301001072840000006 | 一次性使用腔镜下切割吻合器及组件 | 苏械注准20172222515 | 一次性使用腔镜下切割吻合器组件-1 | WZULS-P2-30-2.0 | WZULS-P2-30-2.0 |  | 通配型旋转头型钉匣 | 手动 | 微至（苏州）医疗科技有限公司 | 微至（苏州）医疗科技有限公司
1196 | C | C11010317301003072840000004 | 一次性使用腔镜下切割吻合器及组件 | 苏械注准20172222515 | 一次性使用腔镜下切割吻合器组件-3 | WZULS-P2-60-2.5 | WZULS-P2-60-2.5 |  | 通配型旋转头型钉匣 | 手动 | 微至（苏州）医疗科技有限公司 | 微至（苏州）医疗科技有限公司
1197 | C | C11010217200001015640000002 | 一次性腔镜用直线型切割吻合器及组件 | 苏械注准20182220788 | 一次性腔镜用直线型切割吻合器及组件-1 | DEC -B 60 | DEC -B 60 | 通配型吻合器 |  | 手动 | 江苏三联星海医疗器械有限公司 | 江苏三联星海医疗器械有限公司
1198 | C | C11010217200002015640000010 | 一次性腔镜直线切割吻合器及关节型切割组件 | 苏械注准20172020197 | 一次性腔镜直线切割吻合器及关节型切割组件1 | DEC-C160 | DEC-C160 | 通配型吻合器 |  | 手动 | 江苏三联星海医疗器械有限公司 | 江苏三联星海医疗器械有限公司
1199 | C | C11010217200003015640000001 | 一次性腔镜直线切割吻合器及关节型切割组件 | 苏械注准20172020197 | 一次性腔镜直线切割吻合器及关节型切割组件2 | DEC-C260 | DEC-C260 | 通配型吻合器 |  | 手动 | 江苏三联星海医疗器械有限公司 | 江苏三联星海医疗器械有限公司
1200 | C | C11010217200001015640000003 | 一次性腔镜直线切割吻合器及关节型切割组件 | 苏械注准20172020197 | 一次性腔镜直线切割吻合器及关节型切割组件 | DEC-C60 | DEC-C60 | 通配型吻合器 |  | 手动 | 江苏三联星海医疗器械有限公司 | 江苏三联星海医疗器械有限公司
1201 | C | C11010217200003015640000002 | 一次性腔镜用直线型切割吻合器及组件 | 苏械注准20182220788 | 一次性腔镜用直线型切割吻合器及组件-3 | DEC- A 260 | DEC- A 260 | 通配型吻合器 |  | 手动 | 江苏三联星海医疗器械有限公司 | 江苏三联星海医疗器械有限公司
1202 | C | C11010217200003015640000003 | 一次性腔镜用直线型切割吻合器及组件 | 苏械注准20182220788 | 一次性腔镜用直线型切割吻合器及组件-3 | DEC -B 260 | DEC -B 260 | 通配型吻合器 |  | 手动 | 江苏三联星海医疗器械有限公司 | 江苏三联星海医疗器械有限公司
1203 | C | C11010217200001015640000001 | 一次性腔镜用直线型切割吻合器及组件 | 苏械注准20182220788 | 一次性腔镜用直线型切割吻合器及组件-1 | DEC- A 60 | DEC- A 60 | 通配型吻合器 |  | 手动 | 江苏三联星海医疗器械有限公司 | 江苏三联星海医疗器械有限公司
1204 | C | C11010217200002015640000001 | 一次性腔镜用直线型切割吻合器及组件 | 苏械注准20182220788 | 一次性腔镜用直线型切割吻合器及组件-2 | DEC- A 160 | DEC- A 160 | 通配型吻合器 |  | 手动 | 江苏三联星海医疗器械有限公司 | 江苏三联星海医疗器械有限公司
1205 | C | C11010217200002015640000002 | 一次性腔镜用直线型切割吻合器及组件 | 苏械注准20182220788 | 一次性腔镜用直线型切割吻合器及组件-2 | DEC -B 160 | DEC -B 160 | 通配型吻合器 |  | 手动 | 江苏三联星海医疗器械有限公司 | 江苏三联星海医疗器械有限公司
1206 | C |  | 一次性腔镜用直线型切割吻合器及钉仓组件 | 苏械注准20212020807 | 一次性腔镜用直线型切割吻合器及钉仓组件-1 | DEC-D60S | DEC-D60S | 固配型关节头吻合器 |  | 手动 | 江苏三联星海医疗器械有限公司 | 江苏三联星海医疗器械有限公司
1207 | C |  | 一次性腔镜用直线型切割吻合器及钉仓组件 | 苏械注准20212020807 | 一次性腔镜用直线型切割吻合器及钉仓组件-1 | DEC-D45L | DEC-D45L | 固配型关节头吻合器 |  | 手动 | 江苏三联星海医疗器械有限公司 | 江苏三联星海医疗器械有限公司
1208 | C |  | 一次性腔镜用直线型切割吻合器及钉仓组件 | 苏械注准20212020807 | 一次性腔镜用直线型切割吻合器及钉仓组件-1 | DEC-D45S | DEC-D45S | 固配型关节头吻合器 |  | 手动 | 江苏三联星海医疗器械有限公司 | 江苏三联星海医疗器械有限公司
1209 | C |  | 一次性腔镜用直线型切割吻合器及钉仓组件 | 苏械注准20212020807 | 一次性腔镜用直线型切割吻合器及钉仓组件-1 | DEC-D60L | DEC-D60L | 固配型关节头吻合器 |  | 手动 | 江苏三联星海医疗器械有限公司 | 江苏三联星海医疗器械有限公司
1210 | C |  | 一次性腔镜用直线型切割吻合器及钉仓组件 | 苏械注准20212020807 | 一次性腔镜用直线型切割吻合器及钉仓组件-1 | DEC-D45B | DEC-D45B | 固配型关节头吻合器 |  | 手动 | 江苏三联星海医疗器械有限公司 | 江苏三联星海医疗器械有限公司
1211 | C |  | 一次性腔镜用直线型切割吻合器及钉仓组件 | 苏械注准20212020807 | 一次性腔镜用直线型切割吻合器及钉仓组件-1 | DEC-D60B | DEC-D60B | 固配型关节头吻合器 |  | 手动 | 江苏三联星海医疗器械有限公司 | 江苏三联星海医疗器械有限公司
1212 | C | C11010317301003015640000004 | 一次性腔镜用直线型切割吻合器及组件 | 苏械注准20182220788 | 一次性腔镜用直线型切割吻合器及组件(组件)-3 | DER B 60B | DER B 60B |  | 通配型旋转头型钉匣 | 手动 | 江苏三联星海医疗器械有限公司 | 江苏三联星海医疗器械有限公司
1213 | C | C11010317301002015640000003 | 一次性腔镜用直线型切割吻合器及组件 | 苏械注准20182220788 | 一次性腔镜用直线型切割吻合器及组件（组件）-2 | DER B 45G | DER B 45G |  | 通配型旋转头型钉匣 | 手动 | 江苏三联星海医疗器械有限公司 | 江苏三联星海医疗器械有限公司
1214 | C | C11010317301002015640000006 | 一次性腔镜用直线型切割吻合器及组件 | 苏械注准20182220788 | 一次性腔镜用直线型切割吻合器及组件（组件）-2 | DER B 45P | DER B 45P |  | 通配型旋转头型钉匣 | 手动 | 江苏三联星海医疗器械有限公司 | 江苏三联星海医疗器械有限公司
1215 | C | C11010317301001015640000011 | 一次性腔镜直线切割吻合器及关节型切割组件 | 苏械注准20172020197 | 一次性腔镜直线切割吻合器及关节型切割组件3 | DER-C 30T | DER-C 30T |  | 通配型旋转头型钉匣 | 手动 | 江苏三联星海医疗器械有限公司 | 江苏三联星海医疗器械有限公司
1216 | C | C11010317301002015640000019 | 一次性腔镜直线切割吻合器及关节型切割组件 | 苏械注准20172020197 | 一次性腔镜直线切割吻合器及关节型切割组件4 | DER-C 45B | DER-C 45B |  | 通配型旋转头型钉匣 | 手动 | 江苏三联星海医疗器械有限公司 | 江苏三联星海医疗器械有限公司
1217 | C | C11010317301003015640000017 | 一次性腔镜直线切割吻合器及关节型切割组件 | 苏械注准20172020197 | 一次性腔镜直线切割吻合器及关节型切割组件5 | DER-C 60T | DER-C 60T |  | 通配型旋转头型钉匣 | 手动 | 江苏三联星海医疗器械有限公司 | 江苏三联星海医疗器械有限公司
1218 | C | C11010317301001015640000010 | 一次性腔镜直线切割吻合器及关节型切割组件 | 苏械注准20172020197 | 一次性腔镜直线切割吻合器及关节型切割组件3 | DER-C 30P | DER-C 30P |  | 通配型旋转头型钉匣 | 手动 | 江苏三联星海医疗器械有限公司 | 江苏三联星海医疗器械有限公司
1219 | C | C11010317301002015640000022 | 一次性腔镜直线切割吻合器及关节型切割组件 | 苏械注准20172020197 | 一次性腔镜直线切割吻合器及关节型切割组件4 | DER-C 45P | DER-C 45P |  | 通配型旋转头型钉匣 | 手动 | 江苏三联星海医疗器械有限公司 | 江苏三联星海医疗器械有限公司
1220 | C | C11010317301003015640000016 | 一次性腔镜直线切割吻合器及关节型切割组件 | 苏械注准20172020197 | 一次性腔镜直线切割吻合器及关节型切割组件5 | DER-C 60B | DER-C 60B |  | 通配型旋转头型钉匣 | 手动 | 江苏三联星海医疗器械有限公司 | 江苏三联星海医疗器械有限公司
1221 | C | C11010317301001015640000012 | 一次性腔镜直线切割吻合器及关节型切割组件 | 苏械注准20172020197 | 一次性腔镜直线切割吻合器及关节型切割组件3 | DER-C 30G | DER-C 30G |  | 通配型旋转头型钉匣 | 手动 | 江苏三联星海医疗器械有限公司 | 江苏三联星海医疗器械有限公司
1222 | C | C11010317301002015640000020 | 一次性腔镜直线切割吻合器及关节型切割组件 | 苏械注准20172020197 | 一次性腔镜直线切割吻合器及关节型切割组件4 | DER-C 45G | DER-C 45G |  | 通配型旋转头型钉匣 | 手动 | 江苏三联星海医疗器械有限公司 | 江苏三联星海医疗器械有限公司
1223 | C | C11010317301002015640000021 | 一次性腔镜直线切割吻合器及关节型切割组件 | 苏械注准20172020197 | 一次性腔镜直线切割吻合器及关节型切割组件4 | DER-C 45T | DER-C 45T |  | 通配型旋转头型钉匣 | 手动 | 江苏三联星海医疗器械有限公司 | 江苏三联星海医疗器械有限公司
1224 | C | C11010317301003015640000015 | 一次性腔镜直线切割吻合器及关节型切割组件 | 苏械注准20172020197 | 一次性腔镜直线切割吻合器及关节型切割组件5 | DER-C 60P | DER-C 60P |  | 通配型旋转头型钉匣 | 手动 | 江苏三联星海医疗器械有限公司 | 江苏三联星海医疗器械有限公司
1225 | C | C11010317301002015640000002 | 一次性腔镜用直线型切割吻合器及组件 | 苏械注准20182220788 | 一次性腔镜用直线型切割吻合器及组件（组件）-2 | DER A 45M | DER A 45M |  | 通配型旋转头型钉匣 | 手动 | 江苏三联星海医疗器械有限公司 | 江苏三联星海医疗器械有限公司
1226 | C | C11010317301003015640000001 | 一次性腔镜用直线型切割吻合器及组件 | 苏械注准20182220788 | 一次性腔镜用直线型切割吻合器及组件(组件)-3 | DER B 60T | DER B 60T |  | 通配型旋转头型钉匣 | 手动 | 江苏三联星海医疗器械有限公司 | 江苏三联星海医疗器械有限公司
1227 | C | C11010317301002015640000001 | 一次性腔镜用直线型切割吻合器及组件 | 苏械注准20182220788 | 一次性腔镜用直线型切割吻合器及组件（组件）-2 | DER A 45L | DER A 45L |  | 通配型旋转头型钉匣 | 手动 | 江苏三联星海医疗器械有限公司 | 江苏三联星海医疗器械有限公司
1228 | C | C11010317301003015640000005 | 一次性腔镜用直线型切割吻合器及组件 | 苏械注准20182220788 | 一次性腔镜用直线型切割吻合器及组件(组件)-3 | DER A 60L | DER A 60L |  | 通配型旋转头型钉匣 | 手动 | 江苏三联星海医疗器械有限公司 | 江苏三联星海医疗器械有限公司
1229 | C | C11010317301002015640000004 | 一次性腔镜用直线型切割吻合器及组件 | 苏械注准20182220788 | 一次性腔镜用直线型切割吻合器及组件（组件）-2 | DER A 45H | DER A 45H |  | 通配型旋转头型钉匣 | 手动 | 江苏三联星海医疗器械有限公司 | 江苏三联星海医疗器械有限公司
1230 | C | C11010317301002015640000018 | 一次性腔镜用直线型切割吻合器及组件 | 苏械注准20182220788 | 一次性腔镜用直线型切割吻合器及组件(组件)-4 | DER HB 45L | DER HB 45L |  | 通配型旋转头型钉匣 | 手动 | 江苏三联星海医疗器械有限公司 | 江苏三联星海医疗器械有限公司
1231 | C |  | 一次性腔镜用直线型切割吻合器及组件 | 苏械注准20182220788 | 一次性腔镜用直线型切割吻合器及组件(组件)-2 | DER B 45L | DER B 45L |  | 通配型旋转头型钉匣 | 手动 | 江苏三联星海医疗器械有限公司 | 江苏三联星海医疗器械有限公司
1232 | C | C11010317301003015640000006 | 一次性腔镜用直线型切割吻合器及组件 | 苏械注准20182220788 | 一次性腔镜用直线型切割吻合器及组件(组件)-3 | DER A 60H | DER A 60H |  | 通配型旋转头型钉匣 | 手动 | 江苏三联星海医疗器械有限公司 | 江苏三联星海医疗器械有限公司
1233 | C | C11010317301003015640000002 | 一次性腔镜用直线型切割吻合器及组件 | 苏械注准20182220788 | 一次性腔镜用直线型切割吻合器及组件(组件)-3 | DER A 60M | DER A 60M |  | 通配型旋转头型钉匣 | 手动 | 江苏三联星海医疗器械有限公司 | 江苏三联星海医疗器械有限公司
1234 | C | C11010317301001015640000005 | 一次性腔镜用直线型切割吻合器及组件 | 苏械注准20182220788 | 一次性腔镜用直线型切割吻合器及组件(组件)-1 | DER A 30L | DER A 30L |  | 通配型旋转头型钉匣 | 手动 | 江苏三联星海医疗器械有限公司 | 江苏三联星海医疗器械有限公司
1235 | C | C11010317301002015640000005 | 一次性腔镜用直线型切割吻合器及组件 | 苏械注准20182220788 | 一次性腔镜用直线型切割吻合器及组件（组件）-2 | DER B 45T | DER B 45T |  | 通配型旋转头型钉匣 | 手动 | 江苏三联星海医疗器械有限公司 | 江苏三联星海医疗器械有限公司
1236 | C | C11010317301003015640000018 | 一次性腔镜用直线型切割吻合器及组件 | 苏械注准20182220788 | 一次性腔镜用直线型切割吻合器及组件(组件)-5 | DER HB 60L | DER HB 60L |  | 通配型旋转头型钉匣 | 手动 | 江苏三联星海医疗器械有限公司 | 江苏三联星海医疗器械有限公司
1237 | C | C11010317301001015640000004 | 一次性腔镜用直线型切割吻合器及组件 | 苏械注准20182220788 | 一次性腔镜用直线型切割吻合器及组件(组件)-1 | DER B 30G | DER B 30G |  | 通配型旋转头型钉匣 | 手动 | 江苏三联星海医疗器械有限公司 | 江苏三联星海医疗器械有限公司
1238 | C | C11010317301001015640000006 | 一次性腔镜用直线型切割吻合器及组件 | 苏械注准20182220788 | 一次性腔镜用直线型切割吻合器及组件(组件)-1 | DER B 30T | DER B 30T |  | 通配型旋转头型钉匣 | 手动 | 江苏三联星海医疗器械有限公司 | 江苏三联星海医疗器械有限公司
1239 | C | C11010317301001015640000009 | 一次性腔镜用直线型切割吻合器及组件 | 苏械注准20182220788 | 一次性腔镜用直线型切割吻合器及组件(组件)-1 | DER B 30P | DER B 30P |  | 通配型旋转头型钉匣 | 手动 | 江苏三联星海医疗器械有限公司 | 江苏三联星海医疗器械有限公司
1240 | C | C11010317301001015640000007 | 一次性腔镜用直线型切割吻合器及组件 | 苏械注准20182220788 | 一次性腔镜用直线型切割吻合器及组件(组件)-1 | DER A 30H | DER A 30H |  | 通配型旋转头型钉匣 | 手动 | 江苏三联星海医疗器械有限公司 | 江苏三联星海医疗器械有限公司
1241 | C | C11010317301001015640000008 | 一次性腔镜用直线型切割吻合器及组件 | 苏械注准20182220788 | 一次性腔镜用直线型切割吻合器及组件(组件)-1 | DER A 30V | DER A 30V |  | 通配型旋转头型钉匣 | 手动 | 江苏三联星海医疗器械有限公司 | 江苏三联星海医疗器械有限公司
1242 | C | C11010317301002015640000008 | 一次性腔镜用直线型切割吻合器及组件 | 苏械注准20182220788 | 一次性腔镜用直线型切割吻合器及组件（组件）-2 | DER A 45V | DER A 45V |  | 通配型旋转头型钉匣 | 手动 | 江苏三联星海医疗器械有限公司 | 江苏三联星海医疗器械有限公司
1243 | C | C11010317301003015640000003 | 一次性腔镜用直线型切割吻合器及组件 | 苏械注准20182220788 | 一次性腔镜用直线型切割吻合器及组件(组件)-3 | DER B 60P | DER B 60P |  | 通配型旋转头型钉匣 | 手动 | 江苏三联星海医疗器械有限公司 | 江苏三联星海医疗器械有限公司
1244 | C | C11010317301002015640000007 | 一次性腔镜用直线型切割吻合器及组件 | 苏械注准20182220788 | 一次性腔镜用直线型切割吻合器及组件（组件）-2 | DER B 45B | DER B 45B |  | 通配型旋转头型钉匣 | 手动 | 江苏三联星海医疗器械有限公司 | 江苏三联星海医疗器械有限公司
1245 | C | C11010317301002015640000015 | 一次性腔镜用直线型切割吻合器及钉仓组件 | 苏械注准20212020807 | 一次性腔镜用直线型切割吻合器及钉仓组件(组件)-1 | DER-D45G | DER-D45G |  | 固配吻合器钉仓 | 手动 | 江苏三联星海医疗器械有限公司 | 江苏三联星海医疗器械有限公司
1246 | C | C11010317301003015640000010 | 一次性腔镜用直线型切割吻合器及钉仓组件 | 苏械注准20212020807 | 一次性腔镜用直线型切割吻合器及钉仓组件(组件)-2 | DER-D60T | DER-D60T |  | 固配吻合器钉仓 | 手动 | 江苏三联星海医疗器械有限公司 | 江苏三联星海医疗器械有限公司
1247 | C | C11010317301003015640000014 | 一次性腔镜用直线型切割吻合器及钉仓组件 | 苏械注准20212020807 | 一次性腔镜用直线型切割吻合器及钉仓组件(组件)-2 | DER-D60B | DER-D60B |  | 固配吻合器钉仓 | 手动 | 江苏三联星海医疗器械有限公司 | 江苏三联星海医疗器械有限公司
1248 | C | C11010317301002015640000017 | 一次性腔镜用直线型切割吻合器及钉仓组件 | 苏械注准20212020807 | 一次性腔镜用直线型切割吻合器及钉仓组件(组件)-1 | DER-D45B | DER-D45B |  | 固配吻合器钉仓 | 手动 | 江苏三联星海医疗器械有限公司 | 江苏三联星海医疗器械有限公司
1249 | C | C11010317301003015640000012 | 一次性腔镜用直线型切割吻合器及钉仓组件 | 苏械注准20212020807 | 一次性腔镜用直线型切割吻合器及钉仓组件(组件)-2 | DER-D60W | DER-D60W |  | 固配吻合器钉仓 | 手动 | 江苏三联星海医疗器械有限公司 | 江苏三联星海医疗器械有限公司
1250 | C | C11010317301002015640000014 | 一次性腔镜用直线型切割吻合器及钉仓组件 | 苏械注准20212020807 | 一次性腔镜用直线型切割吻合器及钉仓组件(组件)-1 | DER-D45T | DER-D45T |  | 固配吻合器钉仓 | 手动 | 江苏三联星海医疗器械有限公司 | 江苏三联星海医疗器械有限公司
1251 | C | C11010317301003015640000011 | 一次性腔镜用直线型切割吻合器及钉仓组件 | 苏械注准20212020807 | 一次性腔镜用直线型切割吻合器及钉仓组件(组件)-2 | DER-D60G | DER-D60G |  | 固配吻合器钉仓 | 手动 | 江苏三联星海医疗器械有限公司 | 江苏三联星海医疗器械有限公司
1252 | C | C11010317301002015640000013 | 一次性腔镜用直线型切割吻合器及钉仓组件 | 苏械注准20212020807 | 一次性腔镜用直线型切割吻合器及钉仓组件(组件)-1 | DER-D45D | DER-D45D |  | 固配吻合器钉仓 | 手动 | 江苏三联星海医疗器械有限公司 | 江苏三联星海医疗器械有限公司
1253 | C | C11010317301002015640000016 | 一次性腔镜用直线型切割吻合器及钉仓组件 | 苏械注准20212020807 | 一次性腔镜用直线型切割吻合器及钉仓组件(组件)-1 | DER-D45W | DER-D45W |  | 固配吻合器钉仓 | 手动 | 江苏三联星海医疗器械有限公司 | 江苏三联星海医疗器械有限公司
1254 | C | C11010317301003015640000013 | 一次性腔镜用直线型切割吻合器及钉仓组件 | 苏械注准20212020807 | 一次性腔镜用直线型切割吻合器及钉仓组件(组件)-2 | DER-D60D | DER-D60D |  | 固配吻合器钉仓 | 手动 | 江苏三联星海医疗器械有限公司 | 江苏三联星海医疗器械有限公司
1255 | C | C11010217200001097090000003 | 一次性使用腔镜下切割吻合器及组件 | 苏械注准20162020184 | 一次性使用腔镜下切割吻合器-2 | HENDO-S | HENDO-S | 通配型吻合器 |  | 手动 | 常州市海达医疗器械有限公司 | 常州市海达医疗器械有限公司
1256 | C | C11010217200003097090000003 | 一次性使用腔镜下切割吻合器及组件 | 苏械注准20162020184 | 一次性使用腔镜下切割吻合器-3 | HENDO-XL | HENDO-XL | 通配型吻合器 |  | 手动 | 常州市海达医疗器械有限公司 | 常州市海达医疗器械有限公司
1257 | C | C11010217200002097090000003 | 一次性使用腔镜下切割吻合器及组件 | 苏械注准20162020184 | 一次性使用腔镜下切割吻合器-1 | HENDO-L | HENDO-L | 通配型吻合器 |  | 手动 | 常州市海达医疗器械有限公司 | 常州市海达医疗器械有限公司
1258 | C | C11010317302003097090000004 | 一次性使用腔镜下切割吻合器及组件 | 苏械注准20162020184 | 一次性使用腔镜下切割吻合器组件-2 | HENDO-45-3.5A | HENDO-45-3.5A |  | 通配型直头型钉匣 | 手动 | 常州市海达医疗器械有限公司 | 常州市海达医疗器械有限公司
1259 | C | C11010317302003097090000002 | 一次性使用腔镜下切割吻合器及组件 | 苏械注准20162020184 | 一次性使用腔镜下切割吻合器组件-2 | HENDO-45-2.5A | HENDO-45-2.5A |  | 通配型直头型钉匣 | 手动 | 常州市海达医疗器械有限公司 | 常州市海达医疗器械有限公司
1260 | C | C11010317302004097090000007 | 一次性使用腔镜下切割吻合器及组件 | 苏械注准20162020184 | 一次性使用腔镜下切割吻合器组件-3 | HENDO-60-2.5A | HENDO-60-2.5A |  | 通配型直头型钉匣 | 手动 | 常州市海达医疗器械有限公司 | 常州市海达医疗器械有限公司
1261 | C | C11010317302001097090000011 | 一次性使用腔镜下切割吻合器及组件 | 苏械注准20162020184 | 一次性使用腔镜下切割吻合器组件-1 | HENDO-30-2.0A | HENDO-30-2.0A |  | 通配型直头型钉匣 | 手动 | 常州市海达医疗器械有限公司 | 常州市海达医疗器械有限公司
1262 | C | C11010317302001097090000007 | 一次性使用腔镜下切割吻合器及组件 | 苏械注准20162020184 | 一次性使用腔镜下切割吻合器组件-1 | HENDO-30-3.5A | HENDO-30-3.5A |  | 通配型直头型钉匣 | 手动 | 常州市海达医疗器械有限公司 | 常州市海达医疗器械有限公司
1263 | C | C11010317302003097090000007 | 一次性使用腔镜下切割吻合器及组件 | 苏械注准20162020184 | 一次性使用腔镜下切割吻合器组件-2 | HENDO-45-2.0A | HENDO-45-2.0A |  | 通配型直头型钉匣 | 手动 | 常州市海达医疗器械有限公司 | 常州市海达医疗器械有限公司
1264 | C | C11010317302003097090000001 | 一次性使用腔镜下切割吻合器及组件 | 苏械注准20162020184 | 一次性使用腔镜下切割吻合器组件-2 | HENDO-45-4.8A | HENDO-45-4.8A |  | 通配型直头型钉匣 | 手动 | 常州市海达医疗器械有限公司 | 常州市海达医疗器械有限公司
1265 | C | C11010317302004097090000008 | 一次性使用腔镜下切割吻合器及组件 | 苏械注准20162020184 | 一次性使用腔镜下切割吻合器组件-3 | HENDO-60-4.8A | HENDO-60-4.8A |  | 通配型直头型钉匣 | 手动 | 常州市海达医疗器械有限公司 | 常州市海达医疗器械有限公司
1266 | C | C11010317302004097090000009 | 一次性使用腔镜下切割吻合器及组件 | 苏械注准20162020184 | 一次性使用腔镜下切割吻合器组件-3 | HENDO-60-3.5A | HENDO-60-3.5A |  | 通配型直头型钉匣 | 手动 | 常州市海达医疗器械有限公司 | 常州市海达医疗器械有限公司
1267 | C | C11010317302001097090000010 | 一次性使用腔镜下切割吻合器及组件 | 苏械注准20162020184 | 一次性使用腔镜下切割吻合器组件-1 | HENDO-30-2.5A | HENDO-30-2.5A |  | 通配型直头型钉匣 | 手动 | 常州市海达医疗器械有限公司 | 常州市海达医疗器械有限公司
1268 | C | C11010317302004097090000010 | 一次性使用腔镜下切割吻合器及组件 | 苏械注准20162020184 | 一次性使用腔镜下切割吻合器组件-3 | HENDO-60-3.5B | HENDO-60-3.5B |  | 通配型旋转头型钉匣 | 手动 | 常州市海达医疗器械有限公司 | 常州市海达医疗器械有限公司
1269 | C | C11010317302004097090000011 | 一次性使用腔镜下切割吻合器及组件 | 苏械注准20162020184 | 一次性使用腔镜下切割吻合器组件-3 | HENDO-60-4.8B | HENDO-60-4.8B |  | 通配型旋转头型钉匣 | 手动 | 常州市海达医疗器械有限公司 | 常州市海达医疗器械有限公司
1270 | C | C11010317302001097090000012 | 一次性使用腔镜下切割吻合器及组件 | 苏械注准20162020184 | 一次性使用腔镜下切割吻合器组件-1 | HENDO-30-2.0B | HENDO-30-2.0B |  | 通配型旋转头型钉匣 | 手动 | 常州市海达医疗器械有限公司 | 常州市海达医疗器械有限公司
1271 | C | C11010317302001097090000013 | 一次性使用腔镜下切割吻合器及组件 | 苏械注准20162020184 | 一次性使用腔镜下切割吻合器组件-1 | HENDO-30-4.0B | HENDO-30-4.0B |  | 通配型旋转头型钉匣 | 手动 | 常州市海达医疗器械有限公司 | 常州市海达医疗器械有限公司
1272 | C | C11010317302001097090000009 | 一次性使用腔镜下切割吻合器及组件 | 苏械注准20162020184 | 一次性使用腔镜下切割吻合器组件-1 | HENDO-30-2.5B | HENDO-30-2.5B |  | 通配型旋转头型钉匣 | 手动 | 常州市海达医疗器械有限公司 | 常州市海达医疗器械有限公司
1273 | C | C11010317302003097090000009 | 一次性使用腔镜下切割吻合器及组件 | 苏械注准20162020184 | 一次性使用腔镜下切割吻合器组件-2 | HENDO-45-4.0B | HENDO-45-4.0B |  | 通配型旋转头型钉匣 | 手动 | 常州市海达医疗器械有限公司 | 常州市海达医疗器械有限公司
1274 | C | C11010317302003097090000013 | 一次性使用腔镜下切割吻合器及组件 | 苏械注准20162020184 | 一次性使用腔镜下切割吻合器组件-2 | HENDO-45-3.5C | HENDO-45-3.5C |  | 通配型旋转头型钉匣 | 手动 | 常州市海达医疗器械有限公司 | 常州市海达医疗器械有限公司
1275 | C | C11010317302003097090000010 | 一次性使用腔镜下切割吻合器及组件 | 苏械注准20162020184 | 一次性使用腔镜下切割吻合器组件-2 | HENDO-45-4.5B | HENDO-45-4.5B |  | 通配型旋转头型钉匣 | 手动 | 常州市海达医疗器械有限公司 | 常州市海达医疗器械有限公司
1276 | C | C11010317302003097090000011 | 一次性使用腔镜下切割吻合器及组件 | 苏械注准20162020184 | 一次性使用腔镜下切割吻合器组件-2 | HENDO-45-2.0C | HENDO-45-2.0C |  | 通配型旋转头型钉匣 | 手动 | 常州市海达医疗器械有限公司 | 常州市海达医疗器械有限公司
1277 | C | C11010317302003097090000012 | 一次性使用腔镜下切割吻合器及组件 | 苏械注准20162020184 | 一次性使用腔镜下切割吻合器组件-2 | HENDO-45-2.5C | HENDO-45-2.5C |  | 通配型旋转头型钉匣 | 手动 | 常州市海达医疗器械有限公司 | 常州市海达医疗器械有限公司
1278 | C | C11010317302001097090000014 | 一次性使用腔镜下切割吻合器及组件 | 苏械注准20162020184 | 一次性使用腔镜下切割吻合器组件-1 | HENDO-30-4.5B | HENDO-30-4.5B |  | 通配型旋转头型钉匣 | 手动 | 常州市海达医疗器械有限公司 | 常州市海达医疗器械有限公司
1279 | C | C11010317302001097090000016 | 一次性使用腔镜下切割吻合器及组件 | 苏械注准20162020184 | 一次性使用腔镜下切割吻合器组件-1 | HENDO-30-2.5C | HENDO-30-2.5C |  | 通配型旋转头型钉匣 | 手动 | 常州市海达医疗器械有限公司 | 常州市海达医疗器械有限公司
1280 | C | C11010317302001097090000017 | 一次性使用腔镜下切割吻合器及组件 | 苏械注准20162020184 | 一次性使用腔镜下切割吻合器组件-1 | HENDO-30-3.5C | HENDO-30-3.5C |  | 通配型旋转头型钉匣 | 手动 | 常州市海达医疗器械有限公司 | 常州市海达医疗器械有限公司
1281 | C | C11010317302001097090000015 | 一次性使用腔镜下切割吻合器及组件 | 苏械注准20162020184 | 一次性使用腔镜下切割吻合器组件-1 | HENDO-30-2.0C | HENDO-30-2.0C |  | 通配型旋转头型钉匣 | 手动 | 常州市海达医疗器械有限公司 | 常州市海达医疗器械有限公司
1282 | C | C11010317302004097090000015 | 一次性使用腔镜下切割吻合器及组件 | 苏械注准20162020184 | 一次性使用腔镜下切割吻合器组件-3 | HENDO-60-2.5C | HENDO-60-2.5C |  | 通配型旋转头型钉匣 | 手动 | 常州市海达医疗器械有限公司 | 常州市海达医疗器械有限公司
1283 | C | C11010317302004097090000016 | 一次性使用腔镜下切割吻合器及组件 | 苏械注准20162020184 | 一次性使用腔镜下切割吻合器组件-3 | HENDO-60-3.5C | HENDO-60-3.5C |  | 通配型旋转头型钉匣 | 手动 | 常州市海达医疗器械有限公司 | 常州市海达医疗器械有限公司
1284 | C | C11010317302003097090000003 | 一次性使用腔镜下切割吻合器及组件 | 苏械注准20162020184 | 一次性使用腔镜下切割吻合器组件-2 | HENDO-45-2.0B | HENDO-45-2.0B |  | 通配型旋转头型钉匣 | 手动 | 常州市海达医疗器械有限公司 | 常州市海达医疗器械有限公司
1285 | C | C11010317302004097090000014 | 一次性使用腔镜下切割吻合器及组件 | 苏械注准20162020184 | 一次性使用腔镜下切割吻合器组件-3 | HENDO-60-4.5B | HENDO-60-4.5B |  | 通配型旋转头型钉匣 | 手动 | 常州市海达医疗器械有限公司 | 常州市海达医疗器械有限公司
1286 | C | C11010317302004097090000012 | 一次性使用腔镜下切割吻合器及组件 | 苏械注准20162020184 | 一次性使用腔镜下切割吻合器组件-3 | HENDO-60-2.5B | HENDO-60-2.5B |  | 通配型旋转头型钉匣 | 手动 | 常州市海达医疗器械有限公司 | 常州市海达医疗器械有限公司
1287 | C | C11010317302001097090000008 | 一次性使用腔镜下切割吻合器及组件 | 苏械注准20162020184 | 一次性使用腔镜下切割吻合器组件-1 | HENDO-30-3.5B | HENDO-30-3.5B |  | 通配型旋转头型钉匣 | 手动 | 常州市海达医疗器械有限公司 | 常州市海达医疗器械有限公司
1288 | C | C11010317302003097090000005 | 一次性使用腔镜下切割吻合器及组件 | 苏械注准20162020184 | 一次性使用腔镜下切割吻合器组件-2 | HENDO-45-3.5B | HENDO-45-3.5B |  | 通配型旋转头型钉匣 | 手动 | 常州市海达医疗器械有限公司 | 常州市海达医疗器械有限公司
1289 | C | C11010317302003097090000008 | 一次性使用腔镜下切割吻合器及组件 | 苏械注准20162020184 | 一次性使用腔镜下切割吻合器组件-2 | HENDO-45-4.8B | HENDO-45-4.8B |  | 通配型旋转头型钉匣 | 手动 | 常州市海达医疗器械有限公司 | 常州市海达医疗器械有限公司
1290 | C | C11010317302003097090000006 | 一次性使用腔镜下切割吻合器及组件 | 苏械注准20162020184 | 一次性使用腔镜下切割吻合器组件-2 | HENDO-45-2.5B | HENDO-45-2.5B |  | 通配型旋转头型钉匣 | 手动 | 常州市海达医疗器械有限公司 | 常州市海达医疗器械有限公司
1291 | C | C11010317302004097090000013 | 一次性使用腔镜下切割吻合器及组件 | 苏械注准20162020184 | 一次性使用腔镜下切割吻合器组件-3 | HENDO-60-4.0B | HENDO-60-4.0B |  | 通配型旋转头型钉匣 | 手动 | 常州市海达医疗器械有限公司 | 常州市海达医疗器械有限公司
1292 | C | C11010217200002025730000008 | 一次性腔镜用直线型切割吻合器及钉仓组件 | 苏械注准20142020190 | 一次性腔镜用直线型切割吻合器-1 | PNM | PNM | 通配型吻合器 |  | 手动 | 普瑞斯星（常州）医疗器械有限公司 | 普瑞斯星（常州）医疗器械有限公司
1293 | C | C11010317301003025730000015 | 一次性腔镜用直线型切割吻合器及钉仓组件 | 苏械注准20142020190 | 一次性腔镜用直线型切割吻合器钉仓组件-3 | PNDCZ-60H | PNDCZ-60H |  | 通配型直头型钉匣 | 手动 | 普瑞斯星（常州）医疗器械有限公司 | 普瑞斯星（常州）医疗器械有限公司
1294 | C | C11010317301003025730000020 | 一次性腔镜用直线型切割吻合器及钉仓组件 | 苏械注准20142020190 | 一次性腔镜用直线型切割吻合器钉仓组件-3 | PNDCZ-60D | PNDCZ-60D |  | 通配型直头型钉匣 | 手动 | 普瑞斯星（常州）医疗器械有限公司 | 普瑞斯星（常州）医疗器械有限公司
1295 | C | C11010317301003025730000011 | 一次性腔镜用直线型切割吻合器及钉仓组件 | 苏械注准20142020190 | 一次性腔镜用直线型切割吻合器钉仓组件-3 | PNDCZ-60F | PNDCZ-60F |  | 通配型直头型钉匣 | 手动 | 普瑞斯星（常州）医疗器械有限公司 | 普瑞斯星（常州）医疗器械有限公司
1296 | C | C11010317301002025730000006 | 一次性腔镜用直线型切割吻合器及钉仓组件 | 苏械注准20142020190 | 一次性腔镜用直线型切割吻合器钉仓组件-2 | PNDCZ-45H | PNDCZ-45H |  | 通配型直头型钉匣 | 手动 | 普瑞斯星（常州）医疗器械有限公司 | 普瑞斯星（常州）医疗器械有限公司
1297 | C | C11010317301002025730000019 | 一次性腔镜用直线型切割吻合器及钉仓组件 | 苏械注准20142020190 | 一次性腔镜用直线型切割吻合器钉仓组件-2 | PNDCZ-45A | PNDCZ-45A |  | 通配型直头型钉匣 | 手动 | 普瑞斯星（常州）医疗器械有限公司 | 普瑞斯星（常州）医疗器械有限公司
1298 | C | C11010317301002025730000020 | 一次性腔镜用直线型切割吻合器及钉仓组件 | 苏械注准20142020190 | 一次性腔镜用直线型切割吻合器钉仓组件-2 | PNDCZ-45C | PNDCZ-45C |  | 通配型直头型钉匣 | 手动 | 普瑞斯星（常州）医疗器械有限公司 | 普瑞斯星（常州）医疗器械有限公司
1299 | C | C11010317301003025730000006 | 一次性腔镜用直线型切割吻合器及钉仓组件 | 苏械注准20142020190 | 一次性腔镜用直线型切割吻合器钉仓组件-3 | PNDCZ-60C | PNDCZ-60C |  | 通配型直头型钉匣 | 手动 | 普瑞斯星（常州）医疗器械有限公司 | 普瑞斯星（常州）医疗器械有限公司
1300 | C | C11010317301003025730000007 | 一次性腔镜用直线型切割吻合器及钉仓组件 | 苏械注准20142020190 | 一次性腔镜用直线型切割吻合器钉仓组件-3 | PNDCZ-60A | PNDCZ-60A |  | 通配型直头型钉匣 | 手动 | 普瑞斯星（常州）医疗器械有限公司 | 普瑞斯星（常州）医疗器械有限公司
1301 | C | C11010317301002025730000011 | 一次性腔镜用直线型切割吻合器及钉仓组件 | 苏械注准20142020190 | 一次性腔镜用直线型切割吻合器钉仓组件-2 | PNDCZ-45B | PNDCZ-45B |  | 通配型直头型钉匣 | 手动 | 普瑞斯星（常州）医疗器械有限公司 | 普瑞斯星（常州）医疗器械有限公司
1302 | C | C11010317301003025730000018 | 一次性腔镜用直线型切割吻合器及钉仓组件 | 苏械注准20142020190 | 一次性腔镜用直线型切割吻合器钉仓组件-3 | PNDCZ-60G | PNDCZ-60G |  | 通配型直头型钉匣 | 手动 | 普瑞斯星（常州）医疗器械有限公司 | 普瑞斯星（常州）医疗器械有限公司
1303 | C | C11010317301003025730000017 | 一次性腔镜用直线型切割吻合器及钉仓组件 | 苏械注准20142020190 | 一次性腔镜用直线型切割吻合器钉仓组件-3 | PNDCZ-60E | PNDCZ-60E |  | 通配型直头型钉匣 | 手动 | 普瑞斯星（常州）医疗器械有限公司 | 普瑞斯星（常州）医疗器械有限公司
1304 | C | C11010317301002025730000007 | 一次性腔镜用直线型切割吻合器及钉仓组件 | 苏械注准20142020190 | 一次性腔镜用直线型切割吻合器钉仓组件-2 | PNDCZ-45D | PNDCZ-45D |  | 通配型直头型钉匣 | 手动 | 普瑞斯星（常州）医疗器械有限公司 | 普瑞斯星（常州）医疗器械有限公司
1305 | C | C11010317301002025730000012 | 一次性腔镜用直线型切割吻合器及钉仓组件 | 苏械注准20142020190 | 一次性腔镜用直线型切割吻合器钉仓组件-2 | PNDCZ-45E | PNDCZ-45E |  | 通配型直头型钉匣 | 手动 | 普瑞斯星（常州）医疗器械有限公司 | 普瑞斯星（常州）医疗器械有限公司
1306 | C | C11010317301002025730000014 | 一次性腔镜用直线型切割吻合器及钉仓组件 | 苏械注准20142020190 | 一次性腔镜用直线型切割吻合器钉仓组件-2 | PNDCZ-45F | PNDCZ-45F |  | 通配型直头型钉匣 | 手动 | 普瑞斯星（常州）医疗器械有限公司 | 普瑞斯星（常州）医疗器械有限公司
1307 | C | C11010317301002025730000015 | 一次性腔镜用直线型切割吻合器及钉仓组件 | 苏械注准20142020190 | 一次性腔镜用直线型切割吻合器钉仓组件-2 | PNDCZ-45G | PNDCZ-45G |  | 通配型直头型钉匣 | 手动 | 普瑞斯星（常州）医疗器械有限公司 | 普瑞斯星（常州）医疗器械有限公司
1308 | C | C11010317301003025730000005 | 一次性腔镜用直线型切割吻合器及钉仓组件 | 苏械注准20142020190 | 一次性腔镜用直线型切割吻合器钉仓组件-3 | PNDCZ-60B | PNDCZ-60B |  | 通配型直头型钉匣 | 手动 | 普瑞斯星（常州）医疗器械有限公司 | 普瑞斯星（常州）医疗器械有限公司
1309 | C | C11010317301003025730000010 | 一次性腔镜用直线型切割吻合器及钉仓组件 | 苏械注准20142020190 | 一次性腔镜用直线型切割吻合器钉仓组件-3 | PNDCX-60E | PNDCX-60E |  | 通配型旋转头型钉匣 | 手动 | 普瑞斯星（常州）医疗器械有限公司 | 普瑞斯星（常州）医疗器械有限公司
1310 | C | C11010317301003025730000012 | 一次性腔镜用直线型切割吻合器及钉仓组件 | 苏械注准20142020190 | 一次性腔镜用直线型切割吻合器钉仓组件-3 | PNDCX-60F | PNDCX-60F |  | 通配型旋转头型钉匣 | 手动 | 普瑞斯星（常州）医疗器械有限公司 | 普瑞斯星（常州）医疗器械有限公司
1311 | C | C11010317301003025730000019 | 一次性腔镜用直线型切割吻合器及钉仓组件 | 苏械注准20142020190 | 一次性腔镜用直线型切割吻合器钉仓组件-3 | PNDCX-60G | PNDCX-60G |  | 通配型旋转头型钉匣 | 手动 | 普瑞斯星（常州）医疗器械有限公司 | 普瑞斯星（常州）医疗器械有限公司
1312 | C | C11010317301003025730000013 | 一次性腔镜用直线型切割吻合器及钉仓组件 | 苏械注准20142020190 | 一次性腔镜用直线型切割吻合器钉仓组件-3 | PNDCX-60A | PNDCX-60A |  | 通配型旋转头型钉匣 | 手动 | 普瑞斯星（常州）医疗器械有限公司 | 普瑞斯星（常州）医疗器械有限公司
1313 | C | C11010317301002025730000016 | 一次性腔镜用直线型切割吻合器及钉仓组件 | 苏械注准20142020190 | 一次性腔镜用直线型切割吻合器钉仓组件-2 | PNDCX-45A | PNDCX-45A |  | 通配型旋转头型钉匣 | 手动 | 普瑞斯星（常州）医疗器械有限公司 | 普瑞斯星（常州）医疗器械有限公司
1314 | C | C11010317301002025730000017 | 一次性腔镜用直线型切割吻合器及钉仓组件 | 苏械注准20142020190 | 一次性腔镜用直线型切割吻合器钉仓组件-2 | PNDCX-45C | PNDCX-45C |  | 通配型旋转头型钉匣 | 手动 | 普瑞斯星（常州）医疗器械有限公司 | 普瑞斯星（常州）医疗器械有限公司
1315 | C | C11010317301002025730000010 | 一次性腔镜用直线型切割吻合器及钉仓组件 | 苏械注准20142020190 | 一次性腔镜用直线型切割吻合器钉仓组件-2 | PNDCX-45F | PNDCX-45F |  | 通配型旋转头型钉匣 | 手动 | 普瑞斯星（常州）医疗器械有限公司 | 普瑞斯星（常州）医疗器械有限公司
1316 | C | C11010317301002025730000005 | 一次性腔镜用直线型切割吻合器及钉仓组件 | 苏械注准20142020190 | 一次性腔镜用直线型切割吻合器钉仓组件-2 | PNDCX-45H | PNDCX-45H |  | 通配型旋转头型钉匣 | 手动 | 普瑞斯星（常州）医疗器械有限公司 | 普瑞斯星（常州）医疗器械有限公司
1317 | C | C11010317301002025730000018 | 一次性腔镜用直线型切割吻合器及钉仓组件 | 苏械注准20142020190 | 一次性腔镜用直线型切割吻合器钉仓组件-2 | PNDCX-45E | PNDCX-45E |  | 通配型旋转头型钉匣 | 手动 | 普瑞斯星（常州）医疗器械有限公司 | 普瑞斯星（常州）医疗器械有限公司
1318 | C | C11010317301002025730000013 | 一次性腔镜用直线型切割吻合器及钉仓组件 | 苏械注准20142020190 | 一次性腔镜用直线型切割吻合器钉仓组件-2 | PNDCX-45D | PNDCX-45D |  | 通配型旋转头型钉匣 | 手动 | 普瑞斯星（常州）医疗器械有限公司 | 普瑞斯星（常州）医疗器械有限公司
1319 | C | C11010317301003025730000009 | 一次性腔镜用直线型切割吻合器及钉仓组件 | 苏械注准20142020190 | 一次性腔镜用直线型切割吻合器钉仓组件-3 | PNDCX-60H | PNDCX-60H |  | 通配型旋转头型钉匣 | 手动 | 普瑞斯星（常州）医疗器械有限公司 | 普瑞斯星（常州）医疗器械有限公司
1320 | C | C11010317301003025730000008 | 一次性腔镜用直线型切割吻合器及钉仓组件 | 苏械注准20142020190 | 一次性腔镜用直线型切割吻合器钉仓组件-3 | PNDCX-60D | PNDCX-60D |  | 通配型旋转头型钉匣 | 手动 | 普瑞斯星（常州）医疗器械有限公司 | 普瑞斯星（常州）医疗器械有限公司
1321 | C | C11010317301003025730000014 | 一次性腔镜用直线型切割吻合器及钉仓组件 | 苏械注准20142020190 | 一次性腔镜用直线型切割吻合器钉仓组件-3 | PNDCX-60B | PNDCX-60B |  | 通配型旋转头型钉匣 | 手动 | 普瑞斯星（常州）医疗器械有限公司 | 普瑞斯星（常州）医疗器械有限公司
1322 | C | C11010317301003025730000016 | 一次性腔镜用直线型切割吻合器及钉仓组件 | 苏械注准20142020190 | 一次性腔镜用直线型切割吻合器钉仓组件-3 | PNDCX-60C | PNDCX-60C |  | 通配型旋转头型钉匣 | 手动 | 普瑞斯星（常州）医疗器械有限公司 | 普瑞斯星（常州）医疗器械有限公司
1323 | C | C11010317301002025730000008 | 一次性腔镜用直线型切割吻合器及钉仓组件 | 苏械注准20142020190 | 一次性腔镜用直线型切割吻合器钉仓组件-2 | PNDCX-45B | PNDCX-45B |  | 通配型旋转头型钉匣 | 手动 | 普瑞斯星（常州）医疗器械有限公司 | 普瑞斯星（常州）医疗器械有限公司
1324 | C | C11010317301002025730000009 | 一次性腔镜用直线型切割吻合器及钉仓组件 | 苏械注准20142020190 | 一次性腔镜用直线型切割吻合器钉仓组件-2 | PNDCX-45G | PNDCX-45G |  | 通配型旋转头型钉匣 | 手动 | 普瑞斯星（常州）医疗器械有限公司 | 普瑞斯星（常州）医疗器械有限公司
1325 | C | C11010217200002071970000001 | 一次性使用腔镜切割缝合器及钉仓组件 | 苏械注准20172220021 | 一次性使用腔镜切割缝合器-2 | HASQJ-160 | HASQJ-160 | 通配型吻合器 |  | 手动 | 常州海尔斯医疗器械科技有限公司 | 常州海尔斯医疗器械科技有限公司
1326 | C | C11010217200002071970000002 | 一次性腔镜用直线切割吻合器及钉仓组件 | 苏械注准20202021009 | 一次性腔镜用直线切割吻合器-2 | HASXQ-150 | HASXQ-150 | 通配型吻合器 |  | 手动 | 常州海尔斯医疗器械科技有限公司 | 常州海尔斯医疗器械科技有限公司
1327 | C | C11010317301003071970000018 | 一次性使用腔镜切割缝合器及钉仓组件 | 苏械注准20172220021 | 一次性使用腔镜切割缝合器钉仓组件-6 | HASQJ/Z-60 | HASQJ/Z-60 |  | 通配型旋转头型钉匣 | 手动 | 常州海尔斯医疗器械科技有限公司 | 常州海尔斯医疗器械科技有限公司
1328 | C | C11010317301003071970000007 | 一次性使用腔镜切割缝合器及钉仓组件 | 苏械注准20172220021 | 一次性使用腔镜切割缝合器钉仓组件-6 | HASQJ/Z -60P | HASQJ/Z -60P |  | 通配型旋转头型钉匣 | 手动 | 常州海尔斯医疗器械科技有限公司 | 常州海尔斯医疗器械科技有限公司
1329 | C | C11010317301001071970000003 | 一次性使用腔镜切割缝合器及钉仓组件 | 苏械注准20172220021 | 一次性使用腔镜切割缝合器钉仓组件-4 | HASQJ/Z-30L | HASQJ/Z-30L |  | 通配型旋转头型钉匣 | 手动 | 常州海尔斯医疗器械科技有限公司 | 常州海尔斯医疗器械科技有限公司
1330 | C | C11010317301002071970000005 | 一次性使用腔镜切割缝合器及钉仓组件 | 苏械注准20172220021 | 一次性使用腔镜切割缝合器钉仓组件-5 | HASQJ/Z -45M | HASQJ/Z -45M |  | 通配型旋转头型钉匣 | 手动 | 常州海尔斯医疗器械科技有限公司 | 常州海尔斯医疗器械科技有限公司
1331 | C | C11010317301002071970000009 | 一次性使用腔镜切割缝合器及钉仓组件 | 苏械注准20172220021 | 一次性使用腔镜切割缝合器钉仓组件-5 | HASQJ/Z -45P | HASQJ/Z -45P |  | 通配型旋转头型钉匣 | 手动 | 常州海尔斯医疗器械科技有限公司 | 常州海尔斯医疗器械科技有限公司
1332 | C | C11010317301003071970000003 | 一次性使用腔镜切割缝合器及钉仓组件 | 苏械注准20172220021 | 一次性使用腔镜切割缝合器钉仓组件-6 | HASQJ/Z -60M | HASQJ/Z -60M |  | 通配型旋转头型钉匣 | 手动 | 常州海尔斯医疗器械科技有限公司 | 常州海尔斯医疗器械科技有限公司
1333 | C | C11010317301002071970000032 | 一次性腔镜用直线切割吻合器及钉仓组件 | 苏械注准20202021009 | 一次性腔镜用直线切割吻合器钉仓组件-2 | HASXQ/Z-45DP | HASXQ/Z-45DP |  | 通配型旋转头型钉匣 | 手动 | 常州海尔斯医疗器械科技有限公司 | 常州海尔斯医疗器械科技有限公司
1334 | C | C11010317301002071970000034 | 一次性腔镜用直线切割吻合器及钉仓组件 | 苏械注准20202021009 | 一次性腔镜用直线切割吻合器钉仓组件-2 | HASXQ/Z-45GP | HASXQ/Z-45GP |  | 通配型旋转头型钉匣 | 手动 | 常州海尔斯医疗器械科技有限公司 | 常州海尔斯医疗器械科技有限公司
1335 | C | C11010317301002071970000028 | 一次性腔镜用直线切割吻合器及钉仓组件 | 苏械注准20202021009 | 一次性腔镜用直线切割吻合器钉仓组件-2 | HASXQ/Z-45AP | HASXQ/Z-45AP |  | 通配型旋转头型钉匣 | 手动 | 常州海尔斯医疗器械科技有限公司 | 常州海尔斯医疗器械科技有限公司
1336 | C | C11010317301003071970000027 | 一次性腔镜用直线切割吻合器及钉仓组件 | 苏械注准20202021009 | 一次性腔镜用直线切割吻合器钉仓组件-3 | HASXQ/Z-60BP | HASXQ/Z-60BP |  | 通配型旋转头型钉匣 | 手动 | 常州海尔斯医疗器械科技有限公司 | 常州海尔斯医疗器械科技有限公司
1337 | C | C11010317301001071970000013 | 一次性腔镜用直线切割吻合器及钉仓组件 | 苏械注准20202021009 | 一次性腔镜用直线切割吻合器钉仓组件-1 | HASXQ/Z-30AP | HASXQ/Z-30AP |  | 通配型旋转头型钉匣 | 手动 | 常州海尔斯医疗器械科技有限公司 | 常州海尔斯医疗器械科技有限公司
1338 | C | C11010317301001071970000015 | 一次性腔镜用直线切割吻合器及钉仓组件 | 苏械注准20202021009 | 一次性腔镜用直线切割吻合器钉仓组件-1 | HASXQ/Z-30BP | HASXQ/Z-30BP |  | 通配型旋转头型钉匣 | 手动 | 常州海尔斯医疗器械科技有限公司 | 常州海尔斯医疗器械科技有限公司
1339 | C | C11010317301003071970000028 | 一次性腔镜用直线切割吻合器及钉仓组件 | 苏械注准20202021009 | 一次性腔镜用直线切割吻合器钉仓组件-3 | HASXQ/Z-60DP | HASXQ/Z-60DP |  | 通配型旋转头型钉匣 | 手动 | 常州海尔斯医疗器械科技有限公司 | 常州海尔斯医疗器械科技有限公司
1340 | C | C11010317301003071970000029 | 一次性腔镜用直线切割吻合器及钉仓组件 | 苏械注准20202021009 | 一次性腔镜用直线切割吻合器钉仓组件-3 | HASXQ/Z-60GP | HASXQ/Z-60GP |  | 通配型旋转头型钉匣 | 手动 | 常州海尔斯医疗器械科技有限公司 | 常州海尔斯医疗器械科技有限公司
1341 | C | C11010317301003071970000026 | 一次性腔镜用直线切割吻合器及钉仓组件 | 苏械注准20202021009 | 一次性腔镜用直线切割吻合器钉仓组件-3 | HASXQ/Z-60AP | HASXQ/Z-60AP |  | 通配型旋转头型钉匣 | 手动 | 常州海尔斯医疗器械科技有限公司 | 常州海尔斯医疗器械科技有限公司
1342 | C | C11010317301002071970000030 | 一次性腔镜用直线切割吻合器及钉仓组件 | 苏械注准20202021009 | 一次性腔镜用直线切割吻合器钉仓组件-2 | HASXQ/Z-45BP | HASXQ/Z-45BP |  | 通配型旋转头型钉匣 | 手动 | 常州海尔斯医疗器械科技有限公司 | 常州海尔斯医疗器械科技有限公司
1343 | C | C11010317301003071970000020 | 一次性使用腔镜切割缝合器及钉仓组件 | 苏械注准20172220021 | 一次性使用腔镜切割缝合器钉仓组件-6 | HASQJ/Z-60L | HASQJ/Z-60L |  | 通配型旋转头型钉匣 | 手动 | 常州海尔斯医疗器械科技有限公司 | 常州海尔斯医疗器械科技有限公司
1344 | C | C11010317302001071970000015 | 一次性使用腔镜切割缝合器及钉仓组件 | 苏械注准20172220021 | 一次性使用腔镜切割钉仓组件-1 | HASQJ/Z-30 | HASQJ/Z-30 |  | 通配型旋转头型钉匣 | 手动 | 常州海尔斯医疗器械科技有限公司 | 常州海尔斯医疗器械科技有限公司
1345 | C | C11010317301002071970000022 | 一次性使用腔镜切割缝合器及钉仓组件 | 苏械注准20172220021 | 一次性使用腔镜切割缝合器钉仓组件-5 | HASQJ/Z-45L | HASQJ/Z-45L |  | 通配型旋转头型钉匣 | 手动 | 常州海尔斯医疗器械科技有限公司 | 常州海尔斯医疗器械科技有限公司
1346 | C | C11010317301002071970000020 | 一次性使用腔镜切割缝合器及钉仓组件 | 苏械注准20172220021 | 一次性使用腔镜切割缝合器钉仓组件-5 | HASQJ/Z-45 | HASQJ/Z-45 |  | 通配型旋转头型钉匣 | 手动 | 常州海尔斯医疗器械科技有限公司 | 常州海尔斯医疗器械科技有限公司
1347 | C | C11010317301003071970000005 | 一次性使用腔镜切割缝合器及钉仓组件 | 苏械注准20172220021 | 一次性使用腔镜切割缝合器钉仓组件-6 | HASQJ/Z -60N | HASQJ/Z -60N |  | 通配型旋转头型钉匣 | 手动 | 常州海尔斯医疗器械科技有限公司 | 常州海尔斯医疗器械科技有限公司
1348 | C | C11010317301002071970000007 | 一次性使用腔镜切割缝合器及钉仓组件 | 苏械注准20172220021 | 一次性使用腔镜切割缝合器钉仓组件-5 | HASQJ/Z -45N | HASQJ/Z -45N |  | 通配型旋转头型钉匣 | 手动 | 常州海尔斯医疗器械科技有限公司 | 常州海尔斯医疗器械科技有限公司
备注：中选价格不对外公布

## 腔镜吻合器医疗机构协议采购量明细
腔镜吻合器医疗机构协议采购量明细
省份 | 地市 | 区县 | 医院编号 | 医院名称 | 分组 | 医保耗材代码 | 注册备案产品名称 | 注册备案号 | 单件产品名称 | 规格 | 型号 | 吻合器类型 | 组件类型 | 生产企业 | 申报企业 | 是否中选 | 最终约定采购量(合计)
青海省 | 西宁市 | 湟中县 | H63YLH0143 | HC青海省西宁市湟中区第二人民医院 | A组 | C11010217200002068230000001 | 腔镜下切割吻合器及一次性钉匣Endo GIA Ultra Universal Stapler and Reload with Tri-staple Technology | 国械注进20153020082 | Tri-Staple 腔镜下吻合器标准杆手柄 | EGIAUSTND | EGIAUSTND | 通配型吻合器 |  | 柯惠医疗器材国际贸易（上海）有限公司 | 柯惠医疗器材国际贸易(上海)有限公司 | 是 | 1
青海省 | 西宁市 | 湟中县 | H63YLH0143 | HC青海省西宁市湟中区第二人民医院 | A组 | C11010317301003068230000012 | 内镜用切割吻合器及一次性钉匣Endo GIA Autosuture Universal Stapler and Loading Unit | 国械注进20153020083 | Endo GIA 腔镜下吻合器旋转头一次性钉匣(缝钉-钛,切刀-17-7不锈钢,钉砧-305不锈钢) | 030458 | 030458 |  | 通配型旋转头型钉匣 | 柯惠医疗器材国际贸易（上海）有限公司 | 柯惠医疗器材国际贸易(上海)有限公司 | 是 | 1
青海省 | 西宁市 | 湟源县 | H63YLH0640 | HC湟源县人民医院 | A组 | C11010217200002068230000002 | 内镜用切割吻合器及一次性钉匣Endo GIA Autosuture Universal Stapler and Loading Unit | 国械注进20153020083 | Endo GIA 腔镜下吻合器标准杆手柄 | 030449 | 030449 | 通配型吻合器 |  | 柯惠医疗器材国际贸易（上海）有限公司 | 柯惠医疗器材国际贸易(上海)有限公司 | 是 | 1
青海省 | 西宁市 | 湟源县 | H63YLH0640 | HC湟源县人民医院 | A组 | C11010317301003068230000012 | 内镜用切割吻合器及一次性钉匣Endo GIA Autosuture Universal Stapler and Loading Unit | 国械注进20153020083 | Endo GIA 腔镜下吻合器旋转头一次性钉匣(缝钉-钛,切刀-17-7不锈钢,钉砧-305不锈钢) | 030458 | 030458 |  | 通配型旋转头型钉匣 | 柯惠医疗器材国际贸易（上海）有限公司 | 柯惠医疗器材国际贸易(上海)有限公司 | 是 | 1
青海省 | 西宁市 | 湟源县 | H63YLH0640 | HC湟源县人民医院 | A组 | C11010317301002068230000012 | 内镜用切割吻合器及一次性钉匣Endo GIA Autosuture Universal Stapler and Loading Unit | 国械注进20153020083 | Endo GIA 腔镜下吻合器旋转头一次性钉匣（缝钉-钛，切刀-17-7不锈钢，钉砧-305不锈钢）-2 | 030454 | 030454 |  | 通配型旋转头型钉匣 | 柯惠医疗器材国际贸易（上海）有限公司 | 柯惠医疗器材国际贸易(上海)有限公司 | 是 | 1
青海省 | 西宁市 | 湟源县 | H63YLH0640 | HC湟源县人民医院 | B组 | C11010217200005062240000034 | 一次性使用腔镜切割吻合器及组件 | 苏械注准20162021110 | 一次性使用腔镜切割吻合器及组件-吻合器固配型(标准柄) | 臂杆长度：250±15mm | FREM45 | 固配型关节头吻合器 |  | 江苏风和医疗器材股份有限公司 | 江苏风和医疗器材股份有限公司 | 是 | 1
青海省 | 西宁市 | 湟源县 | H63YLH0640 | HC湟源县人民医院 | B组 | C11010317302002062240000047 | 一次性使用腔镜切割吻合器及组件 | 苏械注准20162021110 | 一次性使用腔镜切割吻合器及组件-钉仓(钛合金36-45mm)) | 钉高:2.5±0.2mm;吻合长度:49.3±2mm | DACV45 |  | 固配吻合器钉仓 | 江苏风和医疗器材股份有限公司 | 江苏风和医疗器材股份有限公司 | 是 | 1
青海省 | 西宁市 | 湟源县 | H63YLH0640 | HC湟源县人民医院 | B组 | C11010217200002020880000011 | 一次性使用腔内直线切割吻合器及组件 | 苏械注准20162020843 | 一次性使用腔内直线切割吻合器及组件-150 | SBN01150 | SBN01150 | 通配型吻合器 |  | 苏州贝诺医疗器械有限公司 | 苏州贝诺医疗器械有限公司 | 是 | 2
青海省 | 西宁市 | 湟源县 | H63YLH0640 | HC湟源县人民医院 | B组 | C11010317301002020880000167 | 一次性使用腔内直线切割吻合器及组件 | 苏械注准20162020843 | 一次性使用腔内直线切割吻合器及组件-45弯钉 | SBNW 0102 45-4.1 | SBNW 0102 45-4.1 |  | 通配型旋转头型钉匣 | 苏州贝诺医疗器械有限公司 | 苏州贝诺医疗器械有限公司 | 是 | 4
青海省 | 西宁市 | 湟源县 | H63YLH0640 | HC湟源县人民医院 | B组 | C11010317301002020880000169 | 一次性使用腔内直线切割吻合器及组件 | 苏械注准20162020843 | 一次性使用腔内直线切割吻合器及组件-45弯钉 | SBNW 0102 45-2.5 | SBNW 0102 45-2.5 |  | 通配型旋转头型钉匣 | 苏州贝诺医疗器械有限公司 | 苏州贝诺医疗器械有限公司 | 是 | 3
青海省 | 西宁市 | 湟源县 | H63YLH0640 | HC湟源县人民医院 | B组 | C11010317301003020880000167 | 一次性使用腔内直线切割吻合器及组件 | 苏械注准20162020843 | 一次性使用腔内直线切割吻合器及组件-60弯钉 | SBNW 0102 60-2.5 | SBNW 0102 60-2.5 |  | 通配型旋转头型钉匣 | 苏州贝诺医疗器械有限公司 | 苏州贝诺医疗器械有限公司 | 是 | 3
青海省 | 西宁市 | 湟源县 | H63YLH0640 | HC湟源县人民医院 | B组 | C11010317301003020880000168 | 一次性使用腔内直线切割吻合器及组件 | 苏械注准20162020843 | 一次性使用腔内直线切割吻合器及组件-60弯钉 | SBNW 0102 60-3.5 | SBNW 0102 60-3.5 |  | 通配型旋转头型钉匣 | 苏州贝诺医疗器械有限公司 | 苏州贝诺医疗器械有限公司 | 是 | 6
青海省 | 西宁市 | 市直属 | H63YLH0654 | HC西宁市第一人民医院 | A组 | C11010217200005083040000001 | 腔镜关节头直线型切割吻合器和钉仓 | 国械注准20193020203 | 腔镜关节头直线型标准杆切割吻合器60mm*6排 | 标准柄，45度关节头，安全锁定装置，走刀指示器 | CEC60A | 固配型关节头吻合器 |  | 强生（苏州）医疗器材有限公司 | 强生（苏州）医疗器材有限公司 | 是 | 4
青海省 | 西宁市 | 市直属 | H63YLH0654 | HC西宁市第一人民医院 | A组 | C11010417200007090980000003 | 电动腔镜直线型切割吻合器和钉仓Echelon Flex Powered Plus Articulating Endoscopic Linear Cutter and Endopath Echelon Endoscopic Linear Cutter Reloads with Gripping Surface Technology | 国械注进20163012453 | 电动腔镜直线型标准杆切割吻合器(夹持面技术)60mm | PSEE60A | PSEE60A | 固配型关节头吻合器 |  | 强生（上海）医疗器材有限公司 | 强生（上海）医疗器材有限公司 | 是 | 11
青海省 | 西宁市 | 市直属 | H63YLH0654 | HC西宁市第一人民医院 | A组 | C11010417200006090980000002 | 电动腔镜直线型切割吻合器和钉仓 ECHELON FLEX? 45mm Powered Plus Articulating Endoscopic Linear Cutter and ECHELON ENDOPATH? Endoscopic Linear Cutter Reloads, 45mm(+ Gripping Surface Technology) | 国械注进20193010194 | 电动腔镜直线型标准杆切割吻合器（抓持面技术）45mm | 标准柄，45度关节头，闭合走刀槽，手动回刀装置，吻合长度45mm | PSEE45A | 固配型关节头吻合器 |  | 强生（上海）医疗器材有限公司 | 强生（上海）医疗器材有限公司 | 是 | 3
青海省 | 西宁市 | 市直属 | H63YLH0654 | HC西宁市第一人民医院 | A组 | C11010317302002090980000008 | 腔镜直线型切割吻合器和钉仓 ECHELON 45 ENDOPATH Stapler Endoscopic Linear Cutter and Reloads | 国械注进20163654883 | 腔镜直线型切割吻合器钉仓45mm*1.5mm | 成钉高度1.5mm，缝钉排数6排，吻合长度45mm | ECR45B |  | 固配吻合器钉仓 | 强生（上海）医疗器材有限公司 | 强生（上海）医疗器材有限公司 | 是 | 5
青海省 | 西宁市 | 市直属 | H63YLH0654 | HC西宁市第一人民医院 | A组 | C11010317302003083040000002 | 腔镜关节头直线型切割吻合器和钉仓 | 国械注准20193020203 | 腔镜关节头直线型切割吻合器钉仓 60mm*1.0mm*6排 | 成钉高度1.0mm，缝钉排数6排，吻合长度60mm | CECR60W |  | 固配吻合器钉仓 | 强生（苏州）医疗器材有限公司 | 强生（苏州）医疗器材有限公司 | 是 | 3
青海省 | 西宁市 | 市直属 | H63YLH0654 | HC西宁市第一人民医院 | A组 | C11010317302003083040000005 | 腔镜关节头直线型切割吻合器和钉仓 | 国械注准20193020203 | 腔镜关节头直线型切割吻合器钉仓 60mm*2.0mm*6排 | 成钉高度2.0mm，缝钉排数6排，吻合长度60mm | CECR60G |  | 固配吻合器钉仓 | 强生（苏州）医疗器材有限公司 | 强生（苏州）医疗器材有限公司 | 是 | 1
青海省 | 西宁市 | 市直属 | H63YLH0654 | HC西宁市第一人民医院 | A组 | C11010317302003083040000003 | 腔镜关节头直线型切割吻合器和钉仓 | 国械注准20193020203 | 腔镜关节头直线型切割吻合器钉仓 60mm*1.5mm*6排 | 成钉高度1.5mm，缝钉排数6排，吻合长度60mm | CECR60B |  | 固配吻合器钉仓 | 强生（苏州）医疗器材有限公司 | 强生（苏州）医疗器材有限公司 | 是 | 5
青海省 | 西宁市 | 市直属 | H63YLH0654 | HC西宁市第一人民医院 | A组 | C11010517302003090980000019 | 电动腔镜直线型切割吻合器和钉仓Echelon Flex Powered Plus Articulating Endoscopic Linear Cutter and Endopath Echelon Endoscopic Linear Cutter Reloads with Gripping Surface Technology | 国械注进20163012453 | 电动腔镜直线型切割吻合器钉仓60mm*2.0mm | GST60G | GST60G |  | 固配吻合器钉仓 | 强生（上海）医疗器材有限公司 | 强生（上海）医疗器材有限公司 | 是 | 3
青海省 | 西宁市 | 市直属 | H63YLH0654 | HC西宁市第一人民医院 | A组 | C11010517302003090980000020 | 电动腔镜直线型切割吻合器和钉仓Echelon Flex Powered Plus Articulating Endoscopic Linear Cutter and Endopath Echelon Endoscopic Linear Cutter Reloads with Gripping Surface Technology | 国械注进20163012453 | 电动腔镜直线型切割吻合器钉仓60mm*1.5mm | GST60B | GST60B |  | 固配吻合器钉仓 | 强生（上海）医疗器材有限公司 | 强生（上海）医疗器材有限公司 | 是 | 32
青海省 | 西宁市 | 市直属 | H63YLH0654 | HC西宁市第一人民医院 | A组 | C11010517302003090980000014 | 电动腔镜直线型切割吻合器和钉仓Echelon Flex Powered Plus Articulating Endoscopic Linear Cutter and Endopath Echelon Endoscopic Linear Cutter Reloads with Gripping Surface Technology | 国械注进20163012453 | 电动腔镜直线型切割吻合器钉仓60mm*1.0mm | GST60W | GST60W |  | 固配吻合器钉仓 | 强生（上海）医疗器材有限公司 | 强生（上海）医疗器材有限公司 | 是 | 10
青海省 | 西宁市 | 市直属 | H63YLH0654 | HC西宁市第一人民医院 | A组 | C11010517302002090980000001 | 电动腔镜直线型切割吻合器和钉仓 ECHELON FLEX? 45mm Powered Plus Articulating Endoscopic Linear Cutter and ECHELON ENDOPATH? Endoscopic Linear Cutter Reloads, 45mm(+ Gripping Surface Technology) | 国械注进20193010194 | 电动腔镜直线型切割吻合器钉仓 45mm*1.0mm | 非对称预弯缝钉，成钉高度1.0mm，缝钉排数6排，吻合长度45mm | GST45W |  | 固配吻合器钉仓 | 强生（上海）医疗器材有限公司 | 强生（上海）医疗器材有限公司 | 是 | 3
青海省 | 西宁市 | 市直属 | H63YLH0654 | HC西宁市第一人民医院 | A组 | C11010517302002090980000004 | 电动腔镜直线型切割吻合器和钉仓 ECHELON FLEX? 45mm Powered Plus Articulating Endoscopic Linear Cutter and ECHELON ENDOPATH? Endoscopic Linear Cutter Reloads, 45mm(+ Gripping Surface Technology) | 国械注进20193010194 | 电动腔镜直线型切割吻合器钉仓 45mm*2.0mm | 非对称预弯缝钉，成钉高度2.0mm，缝钉排数6排，吻合长度45mm | GST45G |  | 固配吻合器钉仓 | 强生（上海）医疗器材有限公司 | 强生（上海）医疗器材有限公司 | 是 | 3
青海省 | 西宁市 | 市直属 | H63YLH0654 | HC西宁市第一人民医院 | A组 | C11010517302002090980000002 | 电动腔镜直线型切割吻合器和钉仓 ECHELON FLEX? 45mm Powered Plus Articulating Endoscopic Linear Cutter and ECHELON ENDOPATH? Endoscopic Linear Cutter Reloads, 45mm(+ Gripping Surface Technology) | 国械注进20193010194 | 电动腔镜直线型切割吻合器钉仓 45mm*1.5mm | 非对称预弯缝钉，成钉高度1.5mm，缝钉排数6排，吻合长度45mm | GST45B |  | 固配吻合器钉仓 | 强生（上海）医疗器材有限公司 | 强生（上海）医疗器材有限公司 | 是 | 3
青海省 | 西宁市 | 市直属 | H63YLH0654 | HC西宁市第一人民医院 | B组 | C11010417200011062240000006 | 一次性电动腔镜用直线型切割吻合器 | 国械注准20203010951 | 一次性电动腔镜用直线型切割吻合器(电动加长柄60) | 臂杆长度352±20mm，吻合长度61.3±2.0mm | DNML60 | 固配型关节头吻合器 |  | 江苏风和医疗器材股份有限公司 | 江苏风和医疗器材股份有限公司 | 是 | 1
青海省 | 西宁市 | 市直属 | H63YLH0654 | HC西宁市第一人民医院 | B组 |  | 一次性电动腔镜用直线型切割吻合器钉仓组件 | 国械注准20213010669 | 一次性电动腔镜用直线型切割吻合器钉仓组件(电动钉仓-钛合金-吻合长度46~60) | 吻合长度61.3±2mm | FMCW60 |  | 固配吻合器钉仓 | 江苏风和医疗器材股份有限公司 | 江苏风和医疗器材股份有限公司 | 是 | 2
青海省 | 西宁市 | 市直属 | H63YLH0654 | HC西宁市第一人民医院 | B组 | C11010217200002020880000011 | 一次性使用腔内直线切割吻合器及组件 | 苏械注准20162020843 | 一次性使用腔内直线切割吻合器及组件-150 | SBN01150 | SBN01150 | 通配型吻合器 |  | 苏州贝诺医疗器械有限公司 | 苏州贝诺医疗器械有限公司 | 是 | 19
青海省 | 西宁市 | 市直属 | H63YLH0654 | HC西宁市第一人民医院 | B组 | C11010317301003020880000168 | 一次性使用腔内直线切割吻合器及组件 | 苏械注准20162020843 | 一次性使用腔内直线切割吻合器及组件-60弯钉 | SBNW 0102 60-3.5 | SBNW 0102 60-3.5 |  | 通配型旋转头型钉匣 | 苏州贝诺医疗器械有限公司 | 苏州贝诺医疗器械有限公司 | 是 | 37
青海省 | 西宁市 | 市直属 | H63YLH0654 | HC西宁市第一人民医院 | B组 | C11010217200005009430000002 | 一次性使用腔镜直线切割吻合器及组件 | 津械注准20182080097 | 一次性使用腔镜直线切割吻合器及组件-2 | REC60A | REC60A | 固配型关节头吻合器 |  | 天津瑞奇外科器械股份有限公司 | 天津瑞奇外科器械股份有限公司 | 是 | 5
青海省 | 西宁市 | 市直属 | H63YLH0654 | HC西宁市第一人民医院 | B组 | C11010317301003009430000006 | 通用内镜直线切割吻合器及一次性钉匣 | 津械注准20192020008 | 通用内镜直线切割吻合器及一次性钉匣-6 | ENDO RLC 6035L | ENDO RLC 6035L |  | 通配型直头型钉匣 | 天津瑞奇外科器械股份有限公司 | 天津瑞奇外科器械股份有限公司 | 是 | 10
青海省 | 西宁市 | 市直属 | H63YLH0655 | HC西宁市第二人民医院 | A组 | C11010317302002090980000010 | 腔镜直线型切割吻合器和钉仓 ECHELON 45 ENDOPATH Stapler Endoscopic Linear Cutter and Reloads | 国械注进20163654883 | 腔镜直线型切割吻合器钉仓45mm*2.0mm | 成钉高度2.0mm，缝钉排数6排，吻合长度45mm | ECR45G |  | 固配吻合器钉仓 | 强生（上海）医疗器材有限公司 | 强生（上海）医疗器材有限公司 | 是 | 2
青海省 | 西宁市 | 市直属 | H63YLH0655 | HC西宁市第二人民医院 | A组 | C11010317302002090980000009 | 腔镜直线型切割吻合器和钉仓 ECHELON 45 ENDOPATH Stapler Endoscopic Linear Cutter and Reloads | 国械注进20163654883 | 腔镜直线型切割吻合器钉仓45mm*1.8mm | 成钉高度1.8mm，缝钉排数6排，吻合长度45mm | ECR45D |  | 固配吻合器钉仓 | 强生（上海）医疗器材有限公司 | 强生（上海）医疗器材有限公司 | 是 | 2
青海省 | 西宁市 | 市直属 | H63YLH0655 | HC西宁市第二人民医院 | A组 | C11010317302002090980000007 | 腔镜直线型切割吻合器和钉仓 ECHELON 45 ENDOPATH Stapler Endoscopic Linear Cutter and Reloads | 国械注进20163654883 | 腔镜直线型切割吻合器钉仓45mm*1.0mm | 成钉高度1.0mm，缝钉排数6排，吻合长度45mm | ECR45W |  | 固配吻合器钉仓 | 强生（上海）医疗器材有限公司 | 强生（上海）医疗器材有限公司 | 是 | 3
青海省 | 西宁市 | 市直属 | H63YLH0655 | HC西宁市第二人民医院 | A组 | C11010317302002090980000008 | 腔镜直线型切割吻合器和钉仓 ECHELON 45 ENDOPATH Stapler Endoscopic Linear Cutter and Reloads | 国械注进20163654883 | 腔镜直线型切割吻合器钉仓45mm*1.5mm | 成钉高度1.5mm，缝钉排数6排，吻合长度45mm | ECR45B |  | 固配吻合器钉仓 | 强生（上海）医疗器材有限公司 | 强生（上海）医疗器材有限公司 | 是 | 9
青海省 | 西宁市 | 市直属 | H63YLH0655 | HC西宁市第二人民医院 | A组 |  | 腔镜关节头直线型切割吻合器和钉仓 Echelon FLEX Articulating Endoscopic Linear Cutters and Reloads | 国械注进20173026323 | 腔镜关节头直线型标准杆切割吻合器45mm | 标准柄，45度关节头，安全锁定装置，走刀指示器 | EC45A | 固配型关节头吻合器 |  | 爱惜康内镜外科器械有限责任公司Ethicon Endo-Surgery, LLC | 强生（上海）医疗器材有限公司 | 是 | 3
青海省 | 西宁市 | 市直属 | H63YLH0655 | HC西宁市第二人民医院 | A组 |  | 腔镜关节头直线型切割吻合器和钉仓 Echelon FLEX Articulating Endoscopic Linear Cutters and Reloads | 国械注进20173026323 | 腔镜关节头直线型标准杆切割吻合器60mm | 标准柄，45度关节头，安全锁定装置，走刀指示器 | EC60A | 固配型关节头吻合器 |  | 爱惜康内镜外科器械有限责任公司Ethicon Endo-Surgery, LLC | 强生（上海）医疗器材有限公司 | 是 | 5
青海省 | 西宁市 | 市直属 | H63YLH0655 | HC西宁市第二人民医院 | A组 |  | 腔镜关节头直线型切割吻合器和钉仓 Echelon FLEX Articulating Endoscopic Linear Cutters and Reloads | 国械注进20173026323 | 腔镜关节头直线型切割吻合器钉仓 60mm*1.8mm | 成钉高度1.8mm，缝钉排数6排，吻合长度60mm | ECR60D |  | 固配吻合器钉仓 | 爱惜康内镜外科器械有限责任公司Ethicon Endo-Surgery, LLC | 强生（上海）医疗器材有限公司 | 是 | 5
青海省 | 西宁市 | 市直属 | H63YLH0655 | HC西宁市第二人民医院 | A组 |  | 腔镜关节头直线型切割吻合器和钉仓 Echelon FLEX Articulating Endoscopic Linear Cutters and Reloads | 国械注进20173026323 | 腔镜关节头直线型切割吻合器钉仓 60mm*2.0mm | 成钉高度2.0mm，缝钉排数6排，吻合长度60mm | ECR60G |  | 固配吻合器钉仓 | 爱惜康内镜外科器械有限责任公司Ethicon Endo-Surgery, LLC | 强生（上海）医疗器材有限公司 | 是 | 3
青海省 | 西宁市 | 市直属 | H63YLH0655 | HC西宁市第二人民医院 | A组 |  | 腔镜关节头直线型切割吻合器和钉仓 Echelon FLEX Articulating Endoscopic Linear Cutters and Reloads | 国械注进20173026323 | 腔镜关节头直线型切割吻合器钉仓 60mm*1.0mm | 成钉高度1.0mm，缝钉排数6排，吻合长度60mm | ECR60W |  | 固配吻合器钉仓 | 爱惜康内镜外科器械有限责任公司Ethicon Endo-Surgery, LLC | 强生（上海）医疗器材有限公司 | 是 | 5
青海省 | 西宁市 | 市直属 | H63YLH0655 | HC西宁市第二人民医院 | B组 | C11010417200010062240000006 | 一次性电动腔镜用直线型切割吻合器 | 国械注准20203010951 | 一次性电动腔镜用直线型切割吻合器(电动加长柄45) | 臂杆长度352±20mm，吻合长度49.3±2.0mm | FNAL45 | 固配型关节头吻合器 |  | 江苏风和医疗器材股份有限公司 | 江苏风和医疗器材股份有限公司 | 是 | 1
青海省 | 西宁市 | 市直属 | H63YLH0655 | HC西宁市第二人民医院 | B组 | C11010317302002062240000032 | 一次性使用腔镜切割吻合器及组件 | 苏械注准20162021110 | 一次性使用腔镜切割吻合器及组件-钉仓(钛合金36-45mm)) | 钉高:4.4±0.2mm;吻合长度:49.3±2mm | DACH45 |  | 固配吻合器钉仓 | 江苏风和医疗器材股份有限公司 | 江苏风和医疗器材股份有限公司 | 是 | 1
青海省 | 西宁市 | 市直属 | H63YLH0655 | HC西宁市第二人民医院 | B组 | C11010317302002062240000034 | 一次性使用腔镜切割吻合器及组件 | 苏械注准20162021110 | 一次性使用腔镜切割吻合器及组件-钉仓(钛合金36-45mm)) | 钉高:3.8±0.2mm;吻合长度:49.3±2mm | FRCM45 |  | 固配吻合器钉仓 | 江苏风和医疗器材股份有限公司 | 江苏风和医疗器材股份有限公司 | 是 | 1
青海省 | 西宁市 | 市直属 | H63YLH0655 | HC西宁市第二人民医院 | B组 | C11010317302002062240000036 | 一次性使用腔镜切割吻合器及组件 | 苏械注准20162021110 | 一次性使用腔镜切割吻合器及组件-钉仓(钛合金36-45mm)) | 钉高:4.1±0.2mm;吻合长度:49.3±2mm | DACT45 |  | 固配吻合器钉仓 | 江苏风和医疗器材股份有限公司 | 江苏风和医疗器材股份有限公司 | 是 | 1
青海省 | 西宁市 | 市直属 | H63YLH0655 | HC西宁市第二人民医院 | B组 | C11010217200002009430000005 | 通用腔镜直线切割吻合器 | 津械注准20192020005 | 通用腔镜直线切割吻合器 ENDO SRC | ENDO SRC | ENDO SRC | 通配型吻合器 |  | 天津瑞奇外科器械股份有限公司 | 天津瑞奇外科器械股份有限公司 | 是 | 1
青海省 | 西宁市 | 市直属 | H63YLH0655 | HC西宁市第二人民医院 | B组 | C11010417200002009430000001 | 一次性使用电动式腔镜直线型切割吻合器 | 津械注准20212010183 | 一次性使用电动式腔镜直线型切割吻合器 IM45AS | IM45AS | IM45AS | 固配型关节头吻合器 |  | 天津瑞奇外科器械股份有限公司 | 天津瑞奇外科器械股份有限公司 | 是 | 3
青海省 | 西宁市 | 市直属 | H63YLH0655 | HC西宁市第二人民医院 | B组 | C11010417200003009430000005 | 一次性使用电动式腔镜直线型切割吻合器 | 津械注准20212010183 | 一次性使用电动式腔镜直线型切割吻合器 IM60AS | IM60AS | IM60AS | 固配型关节头吻合器 |  | 天津瑞奇外科器械股份有限公司 | 天津瑞奇外科器械股份有限公司 | 是 | 4
青海省 | 西宁市 | 市直属 | H63YLH0655 | HC西宁市第二人民医院 | B组 | C11010317301003009430000059 | 腔镜弯转型切割吻合器钉匣 | 津械注准20192020004 | 腔镜弯转型切割吻合器钉匣-2 | ENDO SRC 6035R | ENDO SRC 6035R |  | 通配型旋转头型钉匣 | 天津瑞奇外科器械股份有限公司 | 天津瑞奇外科器械股份有限公司 | 是 | 9
青海省 | 西宁市 | 市直属 | H63YLH0655 | HC西宁市第二人民医院 | B组 | C11010317301003009430000061 | 腔镜弯转型切割吻合器钉匣 | 津械注准20192020004 | 腔镜弯转型切割吻合器钉匣-2 | ENDO SRC 6025R | ENDO SRC 6025R |  | 通配型旋转头型钉匣 | 天津瑞奇外科器械股份有限公司 | 天津瑞奇外科器械股份有限公司 | 是 | 3
青海省 | 西宁市 | 市直属 | H63YLH0655 | HC西宁市第二人民医院 | B组 | C11010317301003009430000120 | 通用内镜直线切割吻合器弯转型钉匣 | 津械注准20212020193 | 通用内镜直线切割吻合器弯转型钉匣 ENDO RLC 6048R | ENDO RLC 6048R | ENDO RLC 6048R |  | 通配型旋转头型钉匣 | 天津瑞奇外科器械股份有限公司 | 天津瑞奇外科器械股份有限公司 | 是 | 3
青海省 | 西宁市 | 市直属 | H63YLH0655 | HC西宁市第二人民医院 | B组 | C11010317301003009430000118 | 通用内镜直线切割吻合器弯转型钉匣 | 津械注准20212020193 | 通用内镜直线切割吻合器弯转型钉匣 ENDO RLC 6040R | ENDO RLC 6040R | ENDO RLC 6040R |  | 通配型旋转头型钉匣 | 天津瑞奇外科器械股份有限公司 | 天津瑞奇外科器械股份有限公司 | 是 | 3
青海省 | 西宁市 | 市直属 | H63YLH0655 | HC西宁市第二人民医院 | B组 |  | 一次性使用电动式腔镜直线型切割吻合器及钉仓 | 津械注准20212010183 | 一次性使用电动式腔镜直线型切割吻合器及钉仓 IM45GRA | IM45GRA | IM45GRA |  | 固配吻合器钉仓 | 天津瑞奇外科器械股份有限公司 | 天津瑞奇外科器械股份有限公司 | 是 | 5
青海省 | 西宁市 | 市直属 | H63YLH0655 | HC西宁市第二人民医院 | B组 |  | 一次性使用电动式腔镜直线型切割吻合器及钉仓 | 津械注准20212010183 | 一次性使用电动式腔镜直线型切割吻合器及钉仓 IM45WHT | IM45WHT | IM45WHT |  | 固配吻合器钉仓 | 天津瑞奇外科器械股份有限公司 | 天津瑞奇外科器械股份有限公司 | 是 | 3
青海省 | 西宁市 | 市直属 | H63YLH0655 | HC西宁市第二人民医院 | B组 |  | 一次性使用电动式腔镜直线型切割吻合器及钉仓 | 津械注准20212010183 | 一次性使用电动式腔镜直线型切割吻合器及钉仓 IM45BLU | IM45BLU | IM45BLU |  | 固配吻合器钉仓 | 天津瑞奇外科器械股份有限公司 | 天津瑞奇外科器械股份有限公司 | 是 | 11
青海省 | 西宁市 | 市直属 | H63YLH0655 | HC西宁市第二人民医院 | B组 |  | 一次性使用电动式腔镜直线型切割吻合器及钉仓 | 津械注准20212010183 | 一次性使用电动式腔镜直线型切割吻合器及钉仓 IM45GLD | IM45GLD | IM45GLD |  | 固配吻合器钉仓 | 天津瑞奇外科器械股份有限公司 | 天津瑞奇外科器械股份有限公司 | 是 | 5
青海省 | 西宁市 | 市直属 | H63YLH0655 | HC西宁市第二人民医院 | B组 |  | 一次性使用电动式腔镜直线型切割吻合器及钉仓 | 津械注准20212010183 | 一次性使用电动式腔镜直线型切割吻合器及钉仓 IM60GRA | IM60GRA | IM60GRA |  | 固配吻合器钉仓 | 天津瑞奇外科器械股份有限公司 | 天津瑞奇外科器械股份有限公司 | 是 | 11
青海省 | 西宁市 | 市直属 | H63YLH0655 | HC西宁市第二人民医院 | B组 |  | 一次性使用电动式腔镜直线型切割吻合器及钉仓 | 津械注准20212010183 | 一次性使用电动式腔镜直线型切割吻合器及钉仓 IM60WHT | IM60WHT | IM60WHT |  | 固配吻合器钉仓 | 天津瑞奇外科器械股份有限公司 | 天津瑞奇外科器械股份有限公司 | 是 | 5
青海省 | 西宁市 | 市直属 | H63YLH0655 | HC西宁市第二人民医院 | B组 |  | 一次性使用电动式腔镜直线型切割吻合器及钉仓 | 津械注准20212010183 | 一次性使用电动式腔镜直线型切割吻合器及钉仓 IM60GLD | IM60GLD | IM60GLD |  | 固配吻合器钉仓 | 天津瑞奇外科器械股份有限公司 | 天津瑞奇外科器械股份有限公司 | 是 | 5
青海省 | 西宁市 | 市直属 | H63YLH0655 | HC西宁市第二人民医院 | B组 |  | 一次性使用电动式腔镜直线型切割吻合器及钉仓 | 津械注准20212010183 | 一次性使用电动式腔镜直线型切割吻合器及钉仓 IM60BLK | IM60BLK | IM60BLK |  | 固配吻合器钉仓 | 天津瑞奇外科器械股份有限公司 | 天津瑞奇外科器械股份有限公司 | 是 | 3
青海省 | 西宁市 | 市直属 | H63YLH0655 | HC西宁市第二人民医院 | C组 | C11010317301001102360000003 | 一次性使用腔内切割吻合器及切割组件 | 湘械注准20192020934 | 一次性使用腔内切割吻合器及切割组件(旋转头)-1 | SRQNZ30K（X） | SRQNZ30K（X） |  | 通配型旋转头型钉匣 | 湖南三瑞生物科技有限责任公司 | 湖南三瑞生物科技有限责任公司 | 是 | 3
青海省 | 西宁市 | 市直属 | H63YLH0655 | HC西宁市第二人民医院 | C组 | C11010317301003102360000004 | 一次性使用腔内切割吻合器及切割组件 | 湘械注准20192020934 | 一次性使用腔内切割吻合器及切割组件(直头)-3 | SRQNZ60G（Z） | SRQNZ60G（Z） |  | 通配型直头型钉匣 | 湖南三瑞生物科技有限责任公司 | 湖南三瑞生物科技有限责任公司 | 是 | 18
青海省 | 西宁市 | 市直属 | H63YLH0655 | HC西宁市第二人民医院 | C组 | C11010317302003116400000006 | 腔镜关节头直线型切割吻合器及一次性钉仓 | 鄂械注准20212023256 | 腔镜关节头直线型切割吻合器一次性钉仓 | ECR60B | ECR60B |  | 固配吻合器钉仓 | 英特姆（武汉）医疗科技有限公司 | 英特姆（武汉）医疗科技有限公司 | 否 | 0
青海省 | 西宁市 | 市直属 | H63YLH0656 | HC西宁市第三人民医院 | B组 | C11010417200007062240000001 | 一次性电动腔镜用直线型切割吻合器 | 国械注准20203010951 | 一次性电动腔镜用直线型切割吻合器(电动标准柄60) | 臂杆长度252±20mm，吻合长度61.3±2.0mm | DNMM60 | 固配型关节头吻合器 |  | 江苏风和医疗器材股份有限公司 | 江苏风和医疗器材股份有限公司 | 是 | 1
青海省 | 西宁市 | 市直属 | H63YLH0656 | HC西宁市第三人民医院 | B组 |  | 一次性电动腔镜用直线型切割吻合器钉仓组件 | 国械注准20213010669 | 一次性电动腔镜用直线型切割吻合器钉仓组件(电动钉仓-钛合金-吻合长度46~60) | 吻合长度61.3±2mm | FMCB60 |  | 固配吻合器钉仓 | 江苏风和医疗器材股份有限公司 | 江苏风和医疗器材股份有限公司 | 是 | 4
青海省 | 西宁市 | 市直属 | H63YLH0656 | HC西宁市第三人民医院 | B组 | C11010217200002019590000002 | 一次性腔镜下直线切割吻合器及切割组件 | 苏械注准20182220774 | 一次性腔镜下直线切割吻合器及切割组件（标准型） | JQⅡ-A | JQⅡ-A | 通配型吻合器 |  | 江苏博朗森思医疗器械有限公司 | 江苏博朗森思医疗器械有限公司 | 是 | 3
青海省 | 西宁市 | 市直属 | H63YLH0656 | HC西宁市第三人民医院 | B组 | C11010317302003019590000015 | 一次性腔镜下直线切割吻合器及切割组件 | 苏械注准20182220774 | 一次性腔镜下直线切割吻合器及切割组件（活动型组件）-3 | JJⅡD60-3 | JJⅡD60-3 |  | 通配型旋转头型钉匣 | 江苏博朗森思医疗器械有限公司 | 江苏博朗森思医疗器械有限公司 | 是 | 16
青海省 | 西宁市 | 市直属 | H63YLH0656 | HC西宁市第三人民医院 | B组 | C11010317302003019590000016 | 一次性腔镜下直线切割吻合器及切割组件 | 苏械注准20182220774 | 一次性腔镜下直线切割吻合器及切割组件（活动型组件）-3 | JJⅡD60-2 | JJⅡD60-2 |  | 通配型旋转头型钉匣 | 江苏博朗森思医疗器械有限公司 | 江苏博朗森思医疗器械有限公司 | 是 | 2
青海省 | 西宁市 | 市直属 | H63YLH0656 | HC西宁市第三人民医院 | B组 | C11010317302002019590000015 | 一次性腔镜下直线切割吻合器及切割组件 | 苏械注准20182220774 | 一次性腔镜下直线切割吻合器及切割组件（活动型组件）-2 | JJⅡD45-3 | JJⅡD45-3 |  | 通配型旋转头型钉匣 | 江苏博朗森思医疗器械有限公司 | 江苏博朗森思医疗器械有限公司 | 是 | 12
青海省 | 西宁市 | 市直属 | H63YLH0656 | HC西宁市第三人民医院 | B组 | C11010317302002019590000016 | 一次性腔镜下直线切割吻合器及切割组件 | 苏械注准20182220774 | 一次性腔镜下直线切割吻合器及切割组件（活动型组件）-2 | JJⅡD45-2 | JJⅡD45-2 |  | 通配型旋转头型钉匣 | 江苏博朗森思医疗器械有限公司 | 江苏博朗森思医疗器械有限公司 | 是 | 2
青海省 | 西宁市 | 市直属 | H63YLH0656 | HC西宁市第三人民医院 | B组 | C11010217200005068550000007 | 一次性使用腔内切割吻合器 | 鲁械注准20162020068 | 一次性使用腔内切割吻合器 | YJHB-60M | YJHB-60M | 固配型关节头吻合器 |  | 山东威瑞外科医用制品有限公司 | 山东威瑞外科医用制品有限公司 | 否 | 0
青海省 | 西宁市 | 市直属 | H63YLH0656 | HC西宁市第三人民医院 | B组 | C11010217200005068550000009 | 一次性使用腔内切割吻合器 | 鲁械注准20162020068 | 一次性使用腔内切割吻合器 | YJHB-45M | YJHB-45M | 固配型关节头吻合器 |  | 山东威瑞外科医用制品有限公司 | 山东威瑞外科医用制品有限公司 | 否 | 0
青海省 | 西宁市 | 市直属 | H63YLH0656 | HC西宁市第三人民医院 | B组 | C11010217200002074290000007 | 一次性使用腔镜用切割吻合器和钉仓组件 | 苏械注准20162021193 | 一次性使用腔镜用切割吻合器-2 | 160mm | ELC-GM | 通配型吻合器 |  | 天臣国际医疗科技股份有限公司 | 天臣国际医疗科技股份有限公司 | 否 | 0
青海省 | 西宁市 | 市直属 | H63YLH0656 | HC西宁市第三人民医院 | B组 | C11010317301003068550000010 | 一次性使用腔内切割吻合器组件 | 鲁械注准20162020067 | 一次性使用腔内切割吻合器组件-3 | YJZ-60W | YJZ-60W |  | 固配吻合器钉仓 | 山东威瑞外科医用制品有限公司 | 山东威瑞外科医用制品有限公司 | 否 | 0
青海省 | 西宁市 | 市直属 | H63YLH0656 | HC西宁市第三人民医院 | B组 | C11010317301003068550000011 | 一次性使用腔内切割吻合器组件 | 鲁械注准20162020067 | 一次性使用腔内切割吻合器组件-3 | YJZ-60B | YJZ-60B |  | 固配吻合器钉仓 | 山东威瑞外科医用制品有限公司 | 山东威瑞外科医用制品有限公司 | 否 | 0
青海省 | 西宁市 | 市直属 | H63YLH0656 | HC西宁市第三人民医院 | B组 | C11010317301002068550000010 | 一次性使用腔内切割吻合器组件 | 鲁械注准20162020067 | 一次性使用腔内切割吻合器组件-2 | YJZ-45W | YJZ-45W |  | 固配吻合器钉仓 | 山东威瑞外科医用制品有限公司 | 山东威瑞外科医用制品有限公司 | 否 | 0
青海省 | 西宁市 | 市直属 | H63YLH0656 | HC西宁市第三人民医院 | B组 | C11010317301002068550000012 | 一次性使用腔内切割吻合器组件 | 鲁械注准20162020067 | 一次性使用腔内切割吻合器组件-2 | YJZ-45B | YJZ-45B |  | 固配吻合器钉仓 | 山东威瑞外科医用制品有限公司 | 山东威瑞外科医用制品有限公司 | 否 | 0
青海省 | 西宁市 | 市直属 | H63YLH0656 | HC西宁市第三人民医院 | B组 | C11010317302002074290000058 | 一次性使用腔镜用切割吻合器和钉仓组件 | 苏械注准20162021193 | 一次性使用腔镜用切割吻合器和钉仓组件-2 | 45mm | ELC-GS+MG-45WR |  | 通配型旋转头型钉匣 | 天臣国际医疗科技股份有限公司 | 天臣国际医疗科技股份有限公司 | 否 | 0
青海省 | 西宁市 | 市直属 | H63YLH0656 | HC西宁市第三人民医院 | B组 | C11010317302002074290000060 | 一次性使用腔镜用切割吻合器和钉仓组件 | 苏械注准20162021193 | 一次性使用腔镜用切割吻合器和钉仓组件-2 | 45mm | MG-45BR |  | 通配型旋转头型钉匣 | 天臣国际医疗科技股份有限公司 | 天臣国际医疗科技股份有限公司 | 否 | 0
青海省 | 西宁市 | 市直属 | H63YLH0656 | HC西宁市第三人民医院 | B组 | C11010317302003074290000054 | 一次性使用腔镜用切割吻合器和钉仓组件 | 苏械注准20162021193 | 一次性使用腔镜用切割吻合器和钉仓组件-3 | 60mm | MG-60H |  | 通配型直头型钉匣 | 天臣国际医疗科技股份有限公司 | 天臣国际医疗科技股份有限公司 | 否 | 0
青海省 | 西宁市 | 市直属 | H63YLH0656 | HC西宁市第三人民医院 | B组 | C11010317302003074290000061 | 一次性使用腔镜用切割吻合器和钉仓组件 | 苏械注准20162021193 | 一次性使用腔镜用切割吻合器和钉仓组件-3 | 60mm | MG-60D |  | 通配型直头型钉匣 | 天臣国际医疗科技股份有限公司 | 天臣国际医疗科技股份有限公司 | 否 | 0
青海省 | 西宁市 | 市直属 | H63YLH0656 | HC西宁市第三人民医院 | B组 | C11010317302003074290000067 | 一次性使用腔镜用切割吻合器和钉仓组件 | 苏械注准20162021193 | 一次性使用腔镜用切割吻合器和钉仓组件-3 | 60mm | MG-60WR |  | 通配型旋转头型钉匣 | 天臣国际医疗科技股份有限公司 | 天臣国际医疗科技股份有限公司 | 否 | 0
青海省 | 海东市 | 平安区 | H63YLH0174 | HC平安区中医院 | A组 | C11010217200005083040000001 | 腔镜关节头直线型切割吻合器和钉仓 | 国械注准20193020203 | 腔镜关节头直线型标准杆切割吻合器60mm*6排 | 标准柄，45度关节头，安全锁定装置，走刀指示器 | CEC60A | 固配型关节头吻合器 |  | 强生（苏州）医疗器材有限公司 | 强生（苏州）医疗器材有限公司 | 是 | 1
青海省 | 海东市 | 平安区 | H63YLH0174 | HC平安区中医院 | A组 | C11010317302003083040000003 | 腔镜关节头直线型切割吻合器和钉仓 | 国械注准20193020203 | 腔镜关节头直线型切割吻合器钉仓 60mm*1.5mm*6排 | 成钉高度1.5mm，缝钉排数6排，吻合长度60mm | CECR60B |  | 固配吻合器钉仓 | 强生（苏州）医疗器材有限公司 | 强生（苏州）医疗器材有限公司 | 是 | 2
青海省 | 海东市 | 平安区 | H63YLH0174 | HC平安区中医院 | A组 | C11010217200003068230000001 | 腔镜下切割吻合器及一次性钉匣Endo GIA Ultra Universal Stapler and Reload with Tri-staple Technology | 国械注进20153020082 | Tri-Staple 腔镜下吻合器加长杆手柄 | EGIAUXL | EGIAUXL | 通配型吻合器 |  | 柯惠医疗器材国际贸易（上海）有限公司 | 柯惠医疗器材国际贸易(上海)有限公司 | 是 | 1
青海省 | 海东市 | 平安区 | H63YLH0174 | HC平安区中医院 | A组 | C11010317301003068230000011 | 内镜用切割吻合器及一次性钉匣Endo GIA Autosuture Universal Stapler and Loading Unit | 国械注进20153020083 | Endo GIA 腔镜下吻合器旋转头一次性钉匣(缝钉-钛,切刀-17-7不锈钢,钉砧-305不锈钢) | 030459 | 030459 |  | 通配型旋转头型钉匣 | 柯惠医疗器材国际贸易（上海）有限公司 | 柯惠医疗器材国际贸易(上海)有限公司 | 是 | 1
青海省 | 海东市 | 平安区 | H63YLH0174 | HC平安区中医院 | A组 | C11010317301003068230000009 | 内镜用切割吻合器及一次性钉匣Endo GIA Autosuture Universal Stapler and Loading Unit | 国械注进20153020083 | Endo GIA 腔镜下吻合器一次性钉匣(缝钉-钛,切刀-17-7不锈钢,钉砧-305不锈钢) | 030415 | 030415 |  | 通配型直头型钉匣 | 柯惠医疗器材国际贸易（上海）有限公司 | 柯惠医疗器材国际贸易(上海)有限公司 | 是 | 1
青海省 | 海东市 | 平安区 | H63YLH0174 | HC平安区中医院 | A组 | C11010317301002068230000012 | 内镜用切割吻合器及一次性钉匣Endo GIA Autosuture Universal Stapler and Loading Unit | 国械注进20153020083 | Endo GIA 腔镜下吻合器旋转头一次性钉匣（缝钉-钛，切刀-17-7不锈钢，钉砧-305不锈钢）-2 | 030454 | 030454 |  | 通配型旋转头型钉匣 | 柯惠医疗器材国际贸易（上海）有限公司 | 柯惠医疗器材国际贸易(上海)有限公司 | 是 | 2
青海省 | 海东市 | 互助土族自治县 | H63YLH0239 | HC互助县人民医院 | B组 | C11010217200006062240000033 | 一次性使用腔镜切割吻合器及组件 | 苏械注准20162021110 | 一次性使用腔镜切割吻合器及组件-吻合器固配型(加长柄) | 臂杆长度：350±15mm | DREL60 | 固配型关节头吻合器 |  | 江苏风和医疗器材股份有限公司 | 江苏风和医疗器材股份有限公司 | 是 | 1
青海省 | 海东市 | 互助土族自治县 | H63YLH0239 | HC互助县人民医院 | B组 | C11010317302002062240000027 | 一次性使用腔镜切割吻合器及组件 | 苏械注准20162021110 | 一次性使用腔镜切割吻合器及组件-钉仓(钛合金36-45mm)) | 钉高:2.0±0.2mm;吻合长度:49.3±2mm | FRCU45 |  | 固配吻合器钉仓 | 江苏风和医疗器材股份有限公司 | 江苏风和医疗器材股份有限公司 | 是 | 1
青海省 | 海东市 | 互助土族自治县 | H63YLH0239 | HC互助县人民医院 | B组 | C11010217200002019590000002 | 一次性腔镜下直线切割吻合器及切割组件 | 苏械注准20182220774 | 一次性腔镜下直线切割吻合器及切割组件（标准型） | JQⅡ-A | JQⅡ-A | 通配型吻合器 |  | 江苏博朗森思医疗器械有限公司 | 江苏博朗森思医疗器械有限公司 | 是 | 1
青海省 | 海东市 | 互助土族自治县 | H63YLH0239 | HC互助县人民医院 | B组 | C11010317302002019590000003 | 一次性腔镜用直线型切割吻合器及组件 | 苏械注准20142020300 | 一次性腔镜用直线型切割吻合器及组件(直型)-2 | JQZ-45-3.5 | JQZ-45-3.5 |  | 通配型直头型钉匣 | 江苏博朗森思医疗器械有限公司 | 江苏博朗森思医疗器械有限公司 | 是 | 2
青海省 | 海东市 | 互助土族自治县 | H63YLH0239 | HC互助县人民医院 | B组 | C11010317302003019590000007 | 一次性腔镜用直线型切割吻合器及组件 | 苏械注准20142020300 | 一次性腔镜用直线型切割吻合器及组件-3 | JQD-60-3.5 | JQD-60-3.5 |  | 通配型旋转头型钉匣 | 江苏博朗森思医疗器械有限公司 | 江苏博朗森思医疗器械有限公司 | 是 | 3
青海省 | 海东市 | 互助土族自治县 | H63YLH0239 | HC互助县人民医院 | B组 | C11010217200002000130000005 | 一次性使用微创腔镜切割吻合器及组件 | 苏械注准20152020086 | 一次性使用微创腔镜切割吻合器及组件-2 | AKYWQA | AKYWQA | 通配型吻合器 |  | 常州安康医疗器械有限公司 | 常州安康医疗器械有限公司 | 否 | 0
青海省 | 海东市 | 互助土族自治县 | H63YLH0239 | HC互助县人民医院 | B组 | C11010317301002000130000019 | 一次性使用微创腔镜切割吻合器及组件 | 苏械注准20152020086 | 一次性使用微创腔镜切割吻合器及组件-5 | AKYQDB-45/3.5 | AKYQDB-45/3.5 |  | 通配型旋转头型钉匣 | 常州安康医疗器械有限公司 | 常州安康医疗器械有限公司 | 否 | 0
青海省 | 海东市 | 互助土族自治县 | H63YLH0239 | HC互助县人民医院 | B组 | C11010317301003000130000014 | 一次性使用微创腔镜切割吻合器及组件 | 苏械注准20152020086 | 一次性使用微创腔镜切割吻合器及组件-6 | AKYQDB-60/3.5 | AKYQDB-60/3.5 |  | 通配型旋转头型钉匣 | 常州安康医疗器械有限公司 | 常州安康医疗器械有限公司 | 否 | 0
青海省 | 海东市 | 互助土族自治县 | H63YLH0240 | HC互助县中医院 | A组 | C11010217200002068230000001 | 腔镜下切割吻合器及一次性钉匣Endo GIA Ultra Universal Stapler and Reload with Tri-staple Technology | 国械注进20153020082 | Tri-Staple 腔镜下吻合器标准杆手柄 | EGIAUSTND | EGIAUSTND | 通配型吻合器 |  | 柯惠医疗器材国际贸易（上海）有限公司 | 柯惠医疗器材国际贸易(上海)有限公司 | 是 | 1
青海省 | 海东市 | 互助土族自治县 | H63YLH0240 | HC互助县中医院 | A组 | C11010317301003068230000004 | 腔镜下切割吻合器及一次性钉匣Endo GIA Ultra Universal Stapler and Reload with Tri-staple Technology | 国械注进20153020082 | Tri-Staple 腔镜下吻合器旋转头一次性钉匣-3 | EGIA60AMT | EGIA60AMT |  | 通配型旋转头型钉匣 | 柯惠医疗器材国际贸易（上海）有限公司 | 柯惠医疗器材国际贸易(上海)有限公司 | 是 | 1
青海省 | 海东市 | 互助土族自治县 | H63YLH0240 | HC互助县中医院 | A组 | C11010317301003068230000012 | 内镜用切割吻合器及一次性钉匣Endo GIA Autosuture Universal Stapler and Loading Unit | 国械注进20153020083 | Endo GIA 腔镜下吻合器旋转头一次性钉匣(缝钉-钛,切刀-17-7不锈钢,钉砧-305不锈钢) | 030458 | 030458 |  | 通配型旋转头型钉匣 | 柯惠医疗器材国际贸易（上海）有限公司 | 柯惠医疗器材国际贸易(上海)有限公司 | 是 | 1
青海省 | 海东市 | 市直属 | H63YLH0173 | HC海东市第一人民医院 | A组 | C11010217200005083040000001 | 腔镜关节头直线型切割吻合器和钉仓 | 国械注准20193020203 | 腔镜关节头直线型标准杆切割吻合器60mm*6排 | 标准柄，45度关节头，安全锁定装置，走刀指示器 | CEC60A | 固配型关节头吻合器 |  | 强生（苏州）医疗器材有限公司 | 强生（苏州）医疗器材有限公司 | 是 | 1
青海省 | 海东市 | 市直属 | H63YLH0173 | HC海东市第一人民医院 | A组 | C11010217200002068230000001 | 腔镜下切割吻合器及一次性钉匣Endo GIA Ultra Universal Stapler and Reload with Tri-staple Technology | 国械注进20153020082 | Tri-Staple 腔镜下吻合器标准杆手柄 | EGIAUSTND | EGIAUSTND | 通配型吻合器 |  | 柯惠医疗器材国际贸易（上海）有限公司 | 柯惠医疗器材国际贸易(上海)有限公司 | 是 | 1
青海省 | 海东市 | 市直属 | H63YLH0173 | HC海东市第一人民医院 | B组 | C11010217200005062240000034 | 一次性使用腔镜切割吻合器及组件 | 苏械注准20162021110 | 一次性使用腔镜切割吻合器及组件-吻合器固配型(标准柄) | 臂杆长度：250±15mm | FREM45 | 固配型关节头吻合器 |  | 江苏风和医疗器材股份有限公司 | 江苏风和医疗器材股份有限公司 | 是 | 1
青海省 | 海东市 | 市直属 | H63YLH0173 | HC海东市第一人民医院 | B组 | C11010317301003062240000029 | 一次性使用腔镜切割吻合器及组件 | 苏械注准20162021110 | 一次性使用腔镜切割吻合器及组件-钉仓(纯钛46-60mm)) | 钉高4.1±0.2mm;吻合长度:61.3±2mm | DRCT60 |  | 固配吻合器钉仓 | 江苏风和医疗器材股份有限公司 | 江苏风和医疗器材股份有限公司 | 是 | 1
青海省 | 海东市 | 市直属 | H63YLH0173 | HC海东市第一人民医院 | B组 | C11010217200002104200000003 | 一次性使用腔镜下切割吻合器及组件 | 苏械注准20142020080 | 一次性使用腔镜下切割吻合器及组件-2 | JCM | JCM | 通配型吻合器 |  | 常州市康迪医用吻合器有限公司 | 常州市康迪医用吻合器有限公司 | 是 | 1
青海省 | 海东市 | 市直属 | H63YLH0173 | HC海东市第一人民医院 | B组 | C11010317301003104200000017 | 一次性使用腔镜下切割吻合器及组件 | 苏械注准20142020080 | 一次性使用腔镜下切割吻合器及组件-6 | JCR60M | JCR60M |  | 通配型旋转头型钉匣 | 常州市康迪医用吻合器有限公司 | 常州市康迪医用吻合器有限公司 | 是 | 3
青海省 | 海东市 | 市直属 | H63YLH0173 | HC海东市第一人民医院 | B组 | C11010317301003104200000037 | 一次性使用腔镜下切割吻合器及组件 | 苏械注准20142020080 | 一次性使用腔镜下切割吻合器及组件-6 | JC60M | JC60M |  | 通配型直头型钉匣 | 常州市康迪医用吻合器有限公司 | 常州市康迪医用吻合器有限公司 | 是 | 1
青海省 | 海北藏族自治州 | 市直属 | H63YLH0328 | HC海北州第一人民医院 | C组 | C11010317301002102360000005 | 一次性使用腔内切割吻合器及切割组件 | 湘械注准20192020934 | 一次性使用腔内切割吻合器及切割组件(直头)-2 | SRQNZ45J（Z） | SRQNZ45J（Z） |  | 通配型直头型钉匣 | 湖南三瑞生物科技有限责任公司 | 湖南三瑞生物科技有限责任公司 | 是 | 1
青海省 | 海北藏族自治州 | 市直属 | H63YLH0328 | HC海北州第一人民医院 | C组 | C11010317301002102360000006 | 一次性使用腔内切割吻合器及切割组件 | 湘械注准20192020934 | 一次性使用腔内切割吻合器及切割组件(直头)-2 | SRQNZ45K（Z） | SRQNZ45K（Z） |  | 通配型直头型钉匣 | 湖南三瑞生物科技有限责任公司 | 湖南三瑞生物科技有限责任公司 | 是 | 1
青海省 | 海北藏族自治州 | 市直属 | H63YLH0328 | HC海北州第一人民医院 | C组 | C11010317301003068940000018 | 一次性使用旋转切割吻合器和钉仓 | 苏械注准20152020207 | 一次性使用旋转切割吻合器钉仓(直型60b) | MLCFC-60b-4.8 | MLCFC-60b-4.8 |  | 通配型直头型钉匣 | 南京迈迪欣医疗器械有限公司 | 南京迈迪欣医疗器械有限公司 | 否 | 0
青海省 | 海南藏族自治州 | 贵德县 | H63YLH0414 | HC青海省海南州贵德县人民医院 | C组 | C11010217200002102360000002 | 一次性使用腔内切割吻合器及切割组件 | 湘械注准20192020934 | 一次性使用腔内切割吻合器及切割组件-2 | SRQNM（B） | SRQNM（B） | 通配型吻合器 |  | 湖南三瑞生物科技有限责任公司 | 湖南三瑞生物科技有限责任公司 | 是 | 1
青海省 | 海南藏族自治州 | 贵德县 | H63YLH0414 | HC青海省海南州贵德县人民医院 | C组 | C11010317301002102360000005 | 一次性使用腔内切割吻合器及切割组件 | 湘械注准20192020934 | 一次性使用腔内切割吻合器及切割组件(直头)-2 | SRQNZ45J（Z） | SRQNZ45J（Z） |  | 通配型直头型钉匣 | 湖南三瑞生物科技有限责任公司 | 湖南三瑞生物科技有限责任公司 | 是 | 2
青海省 | 海南藏族自治州 | 贵德县 | H63YLH0414 | HC青海省海南州贵德县人民医院 | C组 | C11010217200002025730000008 | 一次性腔镜用直线型切割吻合器及钉仓组件 | 苏械注准20142020190 | 一次性腔镜用直线型切割吻合器-1 | PNM | PNM | 通配型吻合器 |  | 普瑞斯星（常州）医疗器械有限公司 | 普瑞斯星（常州）医疗器械有限公司 | 是 | 3
青海省 | 海南藏族自治州 | 贵德县 | H63YLH0414 | HC青海省海南州贵德县人民医院 | C组 | C11010317301003025730000005 | 一次性腔镜用直线型切割吻合器及钉仓组件 | 苏械注准20142020190 | 一次性腔镜用直线型切割吻合器钉仓组件-3 | PNDCZ-60B | PNDCZ-60B |  | 通配型直头型钉匣 | 普瑞斯星（常州）医疗器械有限公司 | 普瑞斯星（常州）医疗器械有限公司 | 是 | 6
青海省 | 海南藏族自治州 | 贵德县 | H63YLH0414 | HC青海省海南州贵德县人民医院 | C组 | C11010317301003025730000006 | 一次性腔镜用直线型切割吻合器及钉仓组件 | 苏械注准20142020190 | 一次性腔镜用直线型切割吻合器钉仓组件-3 | PNDCZ-60C | PNDCZ-60C |  | 通配型直头型钉匣 | 普瑞斯星（常州）医疗器械有限公司 | 普瑞斯星（常州）医疗器械有限公司 | 是 | 3
青海省 | 海南藏族自治州 | 贵德县 | H63YLH0414 | HC青海省海南州贵德县人民医院 | C组 | C11010317301003025730000014 | 一次性腔镜用直线型切割吻合器及钉仓组件 | 苏械注准20142020190 | 一次性腔镜用直线型切割吻合器钉仓组件-3 | PNDCX-60B | PNDCX-60B |  | 通配型旋转头型钉匣 | 普瑞斯星（常州）医疗器械有限公司 | 普瑞斯星（常州）医疗器械有限公司 | 是 | 6
青海省 | 海南藏族自治州 | 贵德县 | H63YLH0414 | HC青海省海南州贵德县人民医院 | C组 | C11010217200003068940000003 | 一次性使用旋转切割吻合器和钉仓 | 苏械注准20152020207 | 一次性使用旋转切割吻合器(长杆) | MLCF-Lb | MLCF-Lb | 通配型吻合器 |  | 南京迈迪欣医疗器械有限公司 | 南京迈迪欣医疗器械有限公司 | 否 | 0
青海省 | 海南藏族自治州 | 贵德县 | H63YLH0414 | HC青海省海南州贵德县人民医院 | C组 | C11010317301003068940000016 | 一次性使用旋转切割吻合器和钉仓 | 苏械注准20152020207 | 一次性使用旋转切割吻合器钉仓(直型60b) | MLCFC-60b-2.5 | MLCFC-60b-2.5 |  | 通配型直头型钉匣 | 南京迈迪欣医疗器械有限公司 | 南京迈迪欣医疗器械有限公司 | 否 | 0
青海省 | 海南藏族自治州 | 贵德县 | H63YLH0414 | HC青海省海南州贵德县人民医院 | C组 | C11010317301003068940000017 | 一次性使用旋转切割吻合器和钉仓 | 苏械注准20152020207 | 一次性使用旋转切割吻合器钉仓(直型60b) | MLCFC-60b-3.5 | MLCFC-60b-3.5 |  | 通配型直头型钉匣 | 南京迈迪欣医疗器械有限公司 | 南京迈迪欣医疗器械有限公司 | 否 | 0
青海省 | 海南藏族自治州 | 贵德县 | H63YLH0414 | HC青海省海南州贵德县人民医院 | C组 | C11010317301003068940000018 | 一次性使用旋转切割吻合器和钉仓 | 苏械注准20152020207 | 一次性使用旋转切割吻合器钉仓(直型60b) | MLCFC-60b-4.8 | MLCFC-60b-4.8 |  | 通配型直头型钉匣 | 南京迈迪欣医疗器械有限公司 | 南京迈迪欣医疗器械有限公司 | 否 | 0
青海省 | 海南藏族自治州 | 市直属 | H63YLH0389 | HC海南藏族自治州人民医院 | A组 | C11010217200005083040000001 | 腔镜关节头直线型切割吻合器和钉仓 | 国械注准20193020203 | 腔镜关节头直线型标准杆切割吻合器60mm*6排 | 标准柄，45度关节头，安全锁定装置，走刀指示器 | CEC60A | 固配型关节头吻合器 |  | 强生（苏州）医疗器材有限公司 | 强生（苏州）医疗器材有限公司 | 是 | 3
青海省 | 海南藏族自治州 | 市直属 | H63YLH0389 | HC海南藏族自治州人民医院 | A组 | C11010217200005083040000002 | 腔镜关节头直线型切割吻合器和钉仓 | 国械注准20193020209 | 腔镜关节头直线型标准杆切割吻合器45mm*6排 | 标准柄，45度关节头，安全锁定装置，走刀指示器 | CEC45A | 固配型关节头吻合器 |  | 强生（苏州）医疗器材有限公司 | 强生（苏州）医疗器材有限公司 | 是 | 2
青海省 | 海南藏族自治州 | 市直属 | H63YLH0389 | HC海南藏族自治州人民医院 | A组 | C11010317302002090980000008 | 腔镜直线型切割吻合器和钉仓 ECHELON 45 ENDOPATH Stapler Endoscopic Linear Cutter and Reloads | 国械注进20163654883 | 腔镜直线型切割吻合器钉仓45mm*1.5mm | 成钉高度1.5mm，缝钉排数6排，吻合长度45mm | ECR45B |  | 固配吻合器钉仓 | 强生（上海）医疗器材有限公司 | 强生（上海）医疗器材有限公司 | 是 | 5
青海省 | 海南藏族自治州 | 市直属 | H63YLH0389 | HC海南藏族自治州人民医院 | A组 | C11010317302003083040000003 | 腔镜关节头直线型切割吻合器和钉仓 | 国械注准20193020203 | 腔镜关节头直线型切割吻合器钉仓 60mm*1.5mm*6排 | 成钉高度1.5mm，缝钉排数6排，吻合长度60mm | CECR60B |  | 固配吻合器钉仓 | 强生（苏州）医疗器材有限公司 | 强生（苏州）医疗器材有限公司 | 是 | 6
青海省 | 海南藏族自治州 | 市直属 | H63YLH0389 | HC海南藏族自治州人民医院 | A组 |  | 腔镜关节头直线型切割吻合器和钉仓 Echelon FLEX Articulating Endoscopic Linear Cutters and Reloads | 国械注进20173026323 | 腔镜关节头直线型标准杆切割吻合器60mm | 标准柄，45度关节头，安全锁定装置，走刀指示器 | EC60A | 固配型关节头吻合器 |  | 爱惜康内镜外科器械有限责任公司Ethicon Endo-Surgery, LLC | 强生（上海）医疗器材有限公司 | 是 | 1
青海省 | 海南藏族自治州 | 市直属 | H63YLH0389 | HC海南藏族自治州人民医院 | A组 |  | 腔镜关节头直线型切割吻合器和钉仓 Echelon FLEX Articulating Endoscopic Linear Cutters and Reloads | 国械注进20173026323 | 腔镜关节头直线型切割吻合器钉仓 60mm*1.5mm | 成钉高度1.5mm，缝钉排数6排，吻合长度60mm | ECR60B |  | 固配吻合器钉仓 | 爱惜康内镜外科器械有限责任公司Ethicon Endo-Surgery, LLC | 强生（上海）医疗器材有限公司 | 是 | 3
青海省 | 海南藏族自治州 | 市直属 | H63YLH0389 | HC海南藏族自治州人民医院 | A组 | C11010217200002068230000001 | 腔镜下切割吻合器及一次性钉匣Endo GIA Ultra Universal Stapler and Reload with Tri-staple Technology | 国械注进20153020082 | Tri-Staple 腔镜下吻合器标准杆手柄 | EGIAUSTND | EGIAUSTND | 通配型吻合器 |  | 柯惠医疗器材国际贸易（上海）有限公司 | 柯惠医疗器材国际贸易(上海)有限公司 | 是 | 3
青海省 | 海南藏族自治州 | 市直属 | H63YLH0389 | HC海南藏族自治州人民医院 | A组 | C11010317301003068230000004 | 腔镜下切割吻合器及一次性钉匣Endo GIA Ultra Universal Stapler and Reload with Tri-staple Technology | 国械注进20153020082 | Tri-Staple 腔镜下吻合器旋转头一次性钉匣-3 | EGIA60AMT | EGIA60AMT |  | 通配型旋转头型钉匣 | 柯惠医疗器材国际贸易（上海）有限公司 | 柯惠医疗器材国际贸易(上海)有限公司 | 是 | 5
青海省 | 海南藏族自治州 | 市直属 | H63YLH0389 | HC海南藏族自治州人民医院 | A组 | C11010317301003068230000012 | 内镜用切割吻合器及一次性钉匣Endo GIA Autosuture Universal Stapler and Loading Unit | 国械注进20153020083 | Endo GIA 腔镜下吻合器旋转头一次性钉匣(缝钉-钛,切刀-17-7不锈钢,钉砧-305不锈钢) | 030458 | 030458 |  | 通配型旋转头型钉匣 | 柯惠医疗器材国际贸易（上海）有限公司 | 柯惠医疗器材国际贸易(上海)有限公司 | 是 | 10
青海省 | 海南藏族自治州 | 市直属 | H63YLH0389 | HC海南藏族自治州人民医院 | B组 | C11010217200005062240000036 | 一次性使用腔镜切割吻合器及组件 | 苏械注准20162021110 | 一次性使用腔镜切割吻合器及组件-吻合器固配型(标准柄) | 臂杆长度：250±15mm | FREM60 | 固配型关节头吻合器 |  | 江苏风和医疗器材股份有限公司 | 江苏风和医疗器材股份有限公司 | 是 | 4
青海省 | 海南藏族自治州 | 市直属 | H63YLH0389 | HC海南藏族自治州人民医院 | B组 | C11010317302003062240000036 | 一次性使用腔镜切割吻合器及组件 | 苏械注准20162021110 | 一次性使用腔镜切割吻合器及组件-钉仓(钛合金46-60mm)) | 钉高:3.5±0.2mm;吻合长度:61.3±2mm | FRCS60 |  | 固配吻合器钉仓 | 江苏风和医疗器材股份有限公司 | 江苏风和医疗器材股份有限公司 | 是 | 22
青海省 | 海南藏族自治州 | 市直属 | H63YLH0389 | HC海南藏族自治州人民医院 | B组 | C11010217200002009430000002 | 通用内镜直线切割吻合器及一次性钉匣 | 津械注准20192020008 | 通用内镜直线切割吻合器及一次性钉匣-2 | ENDO RLC | ENDO RLC | 通配型吻合器 |  | 天津瑞奇外科器械股份有限公司 | 天津瑞奇外科器械股份有限公司 | 是 | 5
青海省 | 海南藏族自治州 | 市直属 | H63YLH0389 | HC海南藏族自治州人民医院 | B组 | C11010417200002009430000001 | 一次性使用电动式腔镜直线型切割吻合器 | 津械注准20212010183 | 一次性使用电动式腔镜直线型切割吻合器 IM45AS | IM45AS | IM45AS | 固配型关节头吻合器 |  | 天津瑞奇外科器械股份有限公司 | 天津瑞奇外科器械股份有限公司 | 是 | 3
青海省 | 海南藏族自治州 | 市直属 | H63YLH0389 | HC海南藏族自治州人民医院 | B组 | C11010417200003009430000005 | 一次性使用电动式腔镜直线型切割吻合器 | 津械注准20212010183 | 一次性使用电动式腔镜直线型切割吻合器 IM60AS | IM60AS | IM60AS | 固配型关节头吻合器 |  | 天津瑞奇外科器械股份有限公司 | 天津瑞奇外科器械股份有限公司 | 是 | 3
青海省 | 海南藏族自治州 | 市直属 | H63YLH0389 | HC海南藏族自治州人民医院 | B组 | C11010317301003009430000059 | 腔镜弯转型切割吻合器钉匣 | 津械注准20192020004 | 腔镜弯转型切割吻合器钉匣-2 | ENDO SRC 6035R | ENDO SRC 6035R |  | 通配型旋转头型钉匣 | 天津瑞奇外科器械股份有限公司 | 天津瑞奇外科器械股份有限公司 | 是 | 5
青海省 | 海南藏族自治州 | 市直属 | H63YLH0389 | HC海南藏族自治州人民医院 | B组 | C11010317301003009430000120 | 通用内镜直线切割吻合器弯转型钉匣 | 津械注准20212020193 | 通用内镜直线切割吻合器弯转型钉匣 ENDO RLC 6048R | ENDO RLC 6048R | ENDO RLC 6048R |  | 通配型旋转头型钉匣 | 天津瑞奇外科器械股份有限公司 | 天津瑞奇外科器械股份有限公司 | 是 | 3
青海省 | 海南藏族自治州 | 市直属 | H63YLH0389 | HC海南藏族自治州人民医院 | B组 | C11010317301003009430000116 | 通用内镜直线切割吻合器弯转型钉匣 | 津械注准20212020193 | 通用内镜直线切割吻合器弯转型钉匣 ENDO RLC 6025R | ENDO RLC 6025R | ENDO RLC 6025R |  | 通配型旋转头型钉匣 | 天津瑞奇外科器械股份有限公司 | 天津瑞奇外科器械股份有限公司 | 是 | 4
青海省 | 海南藏族自治州 | 市直属 | H63YLH0389 | HC海南藏族自治州人民医院 | B组 | C11010317301003009430000118 | 通用内镜直线切割吻合器弯转型钉匣 | 津械注准20212020193 | 通用内镜直线切割吻合器弯转型钉匣 ENDO RLC 6040R | ENDO RLC 6040R | ENDO RLC 6040R |  | 通配型旋转头型钉匣 | 天津瑞奇外科器械股份有限公司 | 天津瑞奇外科器械股份有限公司 | 是 | 4
青海省 | 海南藏族自治州 | 市直属 | H63YLH0389 | HC海南藏族自治州人民医院 | B组 |  | 一次性使用电动式腔镜直线型切割吻合器及钉仓 | 津械注准20212010183 | 一次性使用电动式腔镜直线型切割吻合器及钉仓 IM45GRA | IM45GRA | IM45GRA |  | 固配吻合器钉仓 | 天津瑞奇外科器械股份有限公司 | 天津瑞奇外科器械股份有限公司 | 是 | 2
青海省 | 海南藏族自治州 | 市直属 | H63YLH0389 | HC海南藏族自治州人民医院 | B组 |  | 一次性使用电动式腔镜直线型切割吻合器及钉仓 | 津械注准20212010183 | 一次性使用电动式腔镜直线型切割吻合器及钉仓 IM45WHT | IM45WHT | IM45WHT |  | 固配吻合器钉仓 | 天津瑞奇外科器械股份有限公司 | 天津瑞奇外科器械股份有限公司 | 是 | 2
青海省 | 海南藏族自治州 | 市直属 | H63YLH0389 | HC海南藏族自治州人民医院 | B组 |  | 一次性使用电动式腔镜直线型切割吻合器及钉仓 | 津械注准20212010183 | 一次性使用电动式腔镜直线型切割吻合器及钉仓 IM45BLU | IM45BLU | IM45BLU |  | 固配吻合器钉仓 | 天津瑞奇外科器械股份有限公司 | 天津瑞奇外科器械股份有限公司 | 是 | 5
青海省 | 海南藏族自治州 | 市直属 | H63YLH0389 | HC海南藏族自治州人民医院 | B组 |  | 一次性使用电动式腔镜直线型切割吻合器及钉仓 | 津械注准20212010183 | 一次性使用电动式腔镜直线型切割吻合器及钉仓 IM45GLD | IM45GLD | IM45GLD |  | 固配吻合器钉仓 | 天津瑞奇外科器械股份有限公司 | 天津瑞奇外科器械股份有限公司 | 是 | 5
青海省 | 海南藏族自治州 | 市直属 | H63YLH0389 | HC海南藏族自治州人民医院 | B组 |  | 一次性使用电动式腔镜直线型切割吻合器及钉仓 | 津械注准20212010183 | 一次性使用电动式腔镜直线型切割吻合器及钉仓 IM60GRA | IM60GRA | IM60GRA |  | 固配吻合器钉仓 | 天津瑞奇外科器械股份有限公司 | 天津瑞奇外科器械股份有限公司 | 是 | 8
青海省 | 海南藏族自治州 | 市直属 | H63YLH0389 | HC海南藏族自治州人民医院 | B组 |  | 一次性使用电动式腔镜直线型切割吻合器及钉仓 | 津械注准20212010183 | 一次性使用电动式腔镜直线型切割吻合器及钉仓 IM60WHT | IM60WHT | IM60WHT |  | 固配吻合器钉仓 | 天津瑞奇外科器械股份有限公司 | 天津瑞奇外科器械股份有限公司 | 是 | 5
青海省 | 海南藏族自治州 | 市直属 | H63YLH0389 | HC海南藏族自治州人民医院 | B组 |  | 一次性使用电动式腔镜直线型切割吻合器及钉仓 | 津械注准20212010183 | 一次性使用电动式腔镜直线型切割吻合器及钉仓 IM60GLD | IM60GLD | IM60GLD |  | 固配吻合器钉仓 | 天津瑞奇外科器械股份有限公司 | 天津瑞奇外科器械股份有限公司 | 是 | 5
青海省 | 海南藏族自治州 | 市直属 | H63YLH0389 | HC海南藏族自治州人民医院 | B组 |  | 一次性使用电动式腔镜直线型切割吻合器及钉仓 | 津械注准20212010183 | 一次性使用电动式腔镜直线型切割吻合器及钉仓 IM60BLK | IM60BLK | IM60BLK |  | 固配吻合器钉仓 | 天津瑞奇外科器械股份有限公司 | 天津瑞奇外科器械股份有限公司 | 是 | 3
青海省 | 海西蒙古族藏族自治州 | 格尔木市 | H63YLH0558 | HC格尔木市人民医院 | B组 | C11010317302002062240000047 | 一次性使用腔镜切割吻合器及组件 | 苏械注准20162021110 | 一次性使用腔镜切割吻合器及组件-钉仓(钛合金36-45mm)) | 钉高:2.5±0.2mm;吻合长度:49.3±2mm | DACV45 |  | 固配吻合器钉仓 | 江苏风和医疗器材股份有限公司 | 江苏风和医疗器材股份有限公司 | 是 | 1
青海省 | 海西蒙古族藏族自治州 | 格尔木市 | H63YLH0558 | HC格尔木市人民医院 | B组 | C11010317301004088890000119 | 一次性使用腔镜直线型切割吻合器及组件 | 湘械注准20192020813 | 一次性使用腔镜直线型切割吻合器及组件 | KC-QQ-Q6025 | KC-QQ-Q |  | 通配型旋转头型钉匣 | 湖南康呈医疗科技有限公司 | 湖南康呈医疗科技有限公司 | 是 | 5
青海省 | 海西蒙古族藏族自治州 | 格尔木市 | H63YLH0558 | HC格尔木市人民医院 | B组 | C11010317301002000130000016 | 一次性使用微创腔镜切割吻合器及组件 | 苏械注准20152020086 | 一次性使用微创腔镜切割吻合器及组件-5 | AKYQDA-45/4.8 | AKYQDA-45/4.8 |  | 通配型直头型钉匣 | 常州安康医疗器械有限公司 | 常州安康医疗器械有限公司 | 否 | 0
青海省 | 海西蒙古族藏族自治州 | 格尔木市 | H63YLH0558 | HC格尔木市人民医院 | B组 | C11010317301003000130000012 | 一次性使用微创腔镜切割吻合器及组件 | 苏械注准20152020086 | 一次性使用微创腔镜切割吻合器及组件-6 | AKYQDA-60/4.8 | AKYQDA-60/4.8 |  | 通配型直头型钉匣 | 常州安康医疗器械有限公司 | 常州安康医疗器械有限公司 | 否 | 0
青海省 | 海西蒙古族藏族自治州 | 格尔木市 | H63YLH0558 | HC格尔木市人民医院 | C组 | C11010317301003102360000003 | 一次性使用腔内切割吻合器及切割组件 | 湘械注准20192020934 | 一次性使用腔内切割吻合器及切割组件(旋转头)-3 | SRQNZ60K（X） | SRQNZ60K（X） |  | 通配型旋转头型钉匣 | 湖南三瑞生物科技有限责任公司 | 湖南三瑞生物科技有限责任公司 | 是 | 2
青海省 | 海西蒙古族藏族自治州 | 格尔木市 | H63YLH0558 | HC格尔木市人民医院 | C组 | C11010317301003024860000007 | 一次性使用腔镜切割吻合器及组件 | 豫械注准20192020508 | 一次性使用腔镜切割吻合器组件46-60mm | TRE-6048B | TRE-6048B |  | 通配型旋转头型钉匣 | 河南省驼人医疗科技有限公司 | 河南省驼人医疗科技有限公司 | 否 | 0
青海省 | 海西蒙古族藏族自治州 | 市直属 | H63YLH0570 | HC海西州人民医院 | A组 | C11010417200003090980000001 | 电动腔镜关节头直线型切割吻合器 ECHELON Flex Powered Articulating Endoscopic Linear Cutters | 国械注进20173226240 | 电动腔镜关节头直线型短杆切割吻合器60mm | 短柄，45度关节头，手动回刀装置，吻合长度60mm | PCE60A | 固配型关节头吻合器 |  | 强生（上海）医疗器材有限公司 | 强生（上海）医疗器材有限公司 | 是 | 2
青海省 | 海西蒙古族藏族自治州 | 市直属 | H63YLH0570 | HC海西州人民医院 | A组 | C11010417200011090980000001 | 电动腔镜关节头直线型切割吻合器 ECHELON Flex Powered Articulating Endoscopic Linear Cutters | 国械注进20173226240 | 电动腔镜关节头直线型加长杆切割吻合器60mm | 加长柄，45度关节头，手动回刀装置，吻合长度60mm | PLE60A | 固配型关节头吻合器 |  | 强生（上海）医疗器材有限公司 | 强生（上海）医疗器材有限公司 | 是 | 2
青海省 | 海西蒙古族藏族自治州 | 市直属 | H63YLH0570 | HC海西州人民医院 | A组 | C11010317302002090980000006 | 腔镜直线型切割吻合器和钉仓 ECHELON 45 ENDOPATH Stapler Endoscopic Linear Cutter and Reloads | 国械注进20163654883 | 腔镜直线型切割吻合器钉仓45mm*0.75mm | 成钉高度0.75mm，缝钉排数6排，吻合长度45mm | ECR45M |  | 固配吻合器钉仓 | 强生（上海）医疗器材有限公司 | 强生（上海）医疗器材有限公司 | 是 | 3
青海省 | 海西蒙古族藏族自治州 | 市直属 | H63YLH0570 | HC海西州人民医院 | A组 | C11010217200002068230000001 | 腔镜下切割吻合器及一次性钉匣Endo GIA Ultra Universal Stapler and Reload with Tri-staple Technology | 国械注进20153020082 | Tri-Staple 腔镜下吻合器标准杆手柄 | EGIAUSTND | EGIAUSTND | 通配型吻合器 |  | 柯惠医疗器材国际贸易（上海）有限公司 | 柯惠医疗器材国际贸易(上海)有限公司 | 是 | 10
青海省 | 海西蒙古族藏族自治州 | 市直属 | H63YLH0570 | HC海西州人民医院 | A组 | C11010317301003068230000012 | 内镜用切割吻合器及一次性钉匣Endo GIA Autosuture Universal Stapler and Loading Unit | 国械注进20153020083 | Endo GIA 腔镜下吻合器旋转头一次性钉匣(缝钉-钛,切刀-17-7不锈钢,钉砧-305不锈钢) | 030458 | 030458 |  | 通配型旋转头型钉匣 | 柯惠医疗器材国际贸易（上海）有限公司 | 柯惠医疗器材国际贸易(上海)有限公司 | 是 | 8
青海省 | 海西蒙古族藏族自治州 | 市直属 | H63YLH0570 | HC海西州人民医院 | A组 | C11010317301003068230000009 | 内镜用切割吻合器及一次性钉匣Endo GIA Autosuture Universal Stapler and Loading Unit | 国械注进20153020083 | Endo GIA 腔镜下吻合器一次性钉匣(缝钉-钛,切刀-17-7不锈钢,钉砧-305不锈钢) | 030415 | 030415 |  | 通配型直头型钉匣 | 柯惠医疗器材国际贸易（上海）有限公司 | 柯惠医疗器材国际贸易(上海)有限公司 | 是 | 2
青海省 | 海西蒙古族藏族自治州 | 市直属 | H63YLH0570 | HC海西州人民医院 | A组 | C11010317301002068230000012 | 内镜用切割吻合器及一次性钉匣Endo GIA Autosuture Universal Stapler and Loading Unit | 国械注进20153020083 | Endo GIA 腔镜下吻合器旋转头一次性钉匣（缝钉-钛，切刀-17-7不锈钢，钉砧-305不锈钢）-2 | 030454 | 030454 |  | 通配型旋转头型钉匣 | 柯惠医疗器材国际贸易（上海）有限公司 | 柯惠医疗器材国际贸易(上海)有限公司 | 是 | 4
青海省 | 海西蒙古族藏族自治州 | 市直属 | H63YLH0570 | HC海西州人民医院 | B组 | C11010217200005062240000035 | 一次性使用腔镜切割吻合器及组件 | 苏械注准20162021110 | 一次性使用腔镜切割吻合器及组件-吻合器固配型(标准柄) | 臂杆长度：250±15mm | DREM45 | 固配型关节头吻合器 |  | 江苏风和医疗器材股份有限公司 | 江苏风和医疗器材股份有限公司 | 是 | 5
青海省 | 海西蒙古族藏族自治州 | 市直属 | H63YLH0570 | HC海西州人民医院 | B组 | C11010317302002062240000036 | 一次性使用腔镜切割吻合器及组件 | 苏械注准20162021110 | 一次性使用腔镜切割吻合器及组件-钉仓(钛合金36-45mm)) | 钉高:4.1±0.2mm;吻合长度:49.3±2mm | DACT45 |  | 固配吻合器钉仓 | 江苏风和医疗器材股份有限公司 | 江苏风和医疗器材股份有限公司 | 是 | 13
青海省 | 海西蒙古族藏族自治州 | 市直属 | H63YLH0570 | HC海西州人民医院 | B组 | C11010317302002062240000037 | 一次性使用腔镜切割吻合器及组件 | 苏械注准20162021110 | 一次性使用腔镜切割吻合器及组件-钉仓(钛合金36-45mm)) | 钉高:3.5±0.2mm;吻合长度:49.3±2mm | DACS45 |  | 固配吻合器钉仓 | 江苏风和医疗器材股份有限公司 | 江苏风和医疗器材股份有限公司 | 是 | 2
青海省 | 海西蒙古族藏族自治州 | 市直属 | H63YLH0570 | HC海西州人民医院 | B组 | C11010217200001020880000021 | 一次性使用腔内直线切割吻合器及组件 | 苏械注准20162020843 | 一次性使用腔内直线切割吻合器及组件 | SBN01050 | SBN01050 | 通配型吻合器 |  | 苏州贝诺医疗器械有限公司 | 苏州贝诺医疗器械有限公司 | 是 | 3
青海省 | 海西蒙古族藏族自治州 | 市直属 | H63YLH0570 | HC海西州人民医院 | B组 | C11010317301003020880000167 | 一次性使用腔内直线切割吻合器及组件 | 苏械注准20162020843 | 一次性使用腔内直线切割吻合器及组件-60弯钉 | SBNW 0102 60-2.5 | SBNW 0102 60-2.5 |  | 通配型旋转头型钉匣 | 苏州贝诺医疗器械有限公司 | 苏州贝诺医疗器械有限公司 | 是 | 6
青海省 | 海西蒙古族藏族自治州 | 市直属 | H63YLH0570 | HC海西州人民医院 | B组 | C11010217200002000130000005 | 一次性使用微创腔镜切割吻合器及组件 | 苏械注准20152020086 | 一次性使用微创腔镜切割吻合器及组件-2 | AKYWQA | AKYWQA | 通配型吻合器 |  | 常州安康医疗器械有限公司 | 常州安康医疗器械有限公司 | 否 | 0
青海省 | 海西蒙古族藏族自治州 | 市直属 | H63YLH0570 | HC海西州人民医院 | B组 | C11010317301001000130000010 | 一次性使用微创腔镜切割吻合器及组件 | 苏械注准20152020086 | 一次性使用微创腔镜切割吻合器及组件-4 | AKYQDA-30/2.0 | AKYQDA-30/2.0 |  | 通配型直头型钉匣 | 常州安康医疗器械有限公司 | 常州安康医疗器械有限公司 | 否 | 0
青海省 | 省（区）直属 | 省（区）直属 | H63YLH0002 | HC青海省人民医院 | A组 | C11010217200005083040000001 | 腔镜关节头直线型切割吻合器和钉仓 | 国械注准20193020203 | 腔镜关节头直线型标准杆切割吻合器60mm*6排 | 标准柄，45度关节头，安全锁定装置，走刀指示器 | CEC60A | 固配型关节头吻合器 |  | 强生（苏州）医疗器材有限公司 | 强生（苏州）医疗器材有限公司 | 是 | 87
青海省 | 省（区）直属 | 省（区）直属 | H63YLH0002 | HC青海省人民医院 | A组 | C11010217200005083040000002 | 腔镜关节头直线型切割吻合器和钉仓 | 国械注准20193020209 | 腔镜关节头直线型标准杆切割吻合器45mm*6排 | 标准柄，45度关节头，安全锁定装置，走刀指示器 | CEC45A | 固配型关节头吻合器 |  | 强生（苏州）医疗器材有限公司 | 强生（苏州）医疗器材有限公司 | 是 | 59
青海省 | 省（区）直属 | 省（区）直属 | H63YLH0002 | HC青海省人民医院 | A组 | C11010417200007090980000003 | 电动腔镜直线型切割吻合器和钉仓Echelon Flex Powered Plus Articulating Endoscopic Linear Cutter and Endopath Echelon Endoscopic Linear Cutter Reloads with Gripping Surface Technology | 国械注进20163012453 | 电动腔镜直线型标准杆切割吻合器(夹持面技术)60mm | PSEE60A | PSEE60A | 固配型关节头吻合器 |  | 强生（上海）医疗器材有限公司 | 强生（上海）医疗器材有限公司 | 是 | 45
青海省 | 省（区）直属 | 省（区）直属 | H63YLH0002 | HC青海省人民医院 | A组 | C11010417200006090980000002 | 电动腔镜直线型切割吻合器和钉仓 ECHELON FLEX? 45mm Powered Plus Articulating Endoscopic Linear Cutter and ECHELON ENDOPATH? Endoscopic Linear Cutter Reloads, 45mm(+ Gripping Surface Technology) | 国械注进20193010194 | 电动腔镜直线型标准杆切割吻合器（抓持面技术）45mm | 标准柄，45度关节头，闭合走刀槽，手动回刀装置，吻合长度45mm | PSEE45A | 固配型关节头吻合器 |  | 强生（上海）医疗器材有限公司 | 强生（上海）医疗器材有限公司 | 是 | 24
青海省 | 省（区）直属 | 省（区）直属 | H63YLH0002 | HC青海省人民医院 | A组 | C11010317302003083040000002 | 腔镜关节头直线型切割吻合器和钉仓 | 国械注准20193020203 | 腔镜关节头直线型切割吻合器钉仓 60mm*1.0mm*6排 | 成钉高度1.0mm，缝钉排数6排，吻合长度60mm | CECR60W |  | 固配吻合器钉仓 | 强生（苏州）医疗器材有限公司 | 强生（苏州）医疗器材有限公司 | 是 | 85
青海省 | 省（区）直属 | 省（区）直属 | H63YLH0002 | HC青海省人民医院 | A组 | C11010317302003083040000004 | 腔镜关节头直线型切割吻合器和钉仓 | 国械注准20193020203 | 腔镜关节头直线型切割吻合器钉仓 60mm*1.8mm*6排 | 成钉高度1.8mm，缝钉排数6排，吻合长度60mm | CECR60D |  | 固配吻合器钉仓 | 强生（苏州）医疗器材有限公司 | 强生（苏州）医疗器材有限公司 | 是 | 18
青海省 | 省（区）直属 | 省（区）直属 | H63YLH0002 | HC青海省人民医院 | A组 | C11010317302003083040000003 | 腔镜关节头直线型切割吻合器和钉仓 | 国械注准20193020203 | 腔镜关节头直线型切割吻合器钉仓 60mm*1.5mm*6排 | 成钉高度1.5mm，缝钉排数6排，吻合长度60mm | CECR60B |  | 固配吻合器钉仓 | 强生（苏州）医疗器材有限公司 | 强生（苏州）医疗器材有限公司 | 是 | 175
青海省 | 省（区）直属 | 省（区）直属 | H63YLH0002 | HC青海省人民医院 | A组 | C11010317302002083040000002 | 腔镜关节头直线型切割吻合器和钉仓 | 国械注准20193020209 | 腔镜直线型切割吻合器钉仓45mm*1.0mm*6排 | 成钉高度1.0mm，缝钉排数6排，吻合长度45mm | CECR45W |  | 固配吻合器钉仓 | 强生（苏州）医疗器材有限公司 | 强生（苏州）医疗器材有限公司 | 是 | 35
青海省 | 省（区）直属 | 省（区）直属 | H63YLH0002 | HC青海省人民医院 | A组 | C11010317302002083040000004 | 腔镜关节头直线型切割吻合器和钉仓 | 国械注准20193020209 | 腔镜直线型切割吻合器钉仓45mm*1.8mm*6排 | 成钉高度1.8mm，缝钉排数6排，吻合长度45mm | CECR45D |  | 固配吻合器钉仓 | 强生（苏州）医疗器材有限公司 | 强生（苏州）医疗器材有限公司 | 是 | 18
青海省 | 省（区）直属 | 省（区）直属 | H63YLH0002 | HC青海省人民医院 | A组 | C11010317302002083040000003 | 腔镜关节头直线型切割吻合器和钉仓 | 国械注准20193020209 | 腔镜直线型切割吻合器钉仓45mm*1.5mm*6排 | 成钉高度1.5mm，缝钉排数6排，吻合长度45mm | CECR45B |  | 固配吻合器钉仓 | 强生（苏州）医疗器材有限公司 | 强生（苏州）医疗器材有限公司 | 是 | 140
青海省 | 省（区）直属 | 省（区）直属 | H63YLH0002 | HC青海省人民医院 | A组 | C11010517302003090980000020 | 电动腔镜直线型切割吻合器和钉仓Echelon Flex Powered Plus Articulating Endoscopic Linear Cutter and Endopath Echelon Endoscopic Linear Cutter Reloads with Gripping Surface Technology | 国械注进20163012453 | 电动腔镜直线型切割吻合器钉仓60mm*1.5mm | GST60B | GST60B |  | 固配吻合器钉仓 | 强生（上海）医疗器材有限公司 | 强生（上海）医疗器材有限公司 | 是 | 70
青海省 | 省（区）直属 | 省（区）直属 | H63YLH0002 | HC青海省人民医院 | A组 | C11010517302003090980000014 | 电动腔镜直线型切割吻合器和钉仓Echelon Flex Powered Plus Articulating Endoscopic Linear Cutter and Endopath Echelon Endoscopic Linear Cutter Reloads with Gripping Surface Technology | 国械注进20163012453 | 电动腔镜直线型切割吻合器钉仓60mm*1.0mm | GST60W | GST60W |  | 固配吻合器钉仓 | 强生（上海）医疗器材有限公司 | 强生（上海）医疗器材有限公司 | 是 | 35
青海省 | 省（区）直属 | 省（区）直属 | H63YLH0002 | HC青海省人民医院 | A组 | C11010517302002090980000001 | 电动腔镜直线型切割吻合器和钉仓 ECHELON FLEX? 45mm Powered Plus Articulating Endoscopic Linear Cutter and ECHELON ENDOPATH? Endoscopic Linear Cutter Reloads, 45mm(+ Gripping Surface Technology) | 国械注进20193010194 | 电动腔镜直线型切割吻合器钉仓 45mm*1.0mm | 非对称预弯缝钉，成钉高度1.0mm，缝钉排数6排，吻合长度45mm | GST45W |  | 固配吻合器钉仓 | 强生（上海）医疗器材有限公司 | 强生（上海）医疗器材有限公司 | 是 | 70
青海省 | 省（区）直属 | 省（区）直属 | H63YLH0002 | HC青海省人民医院 | A组 | C11010517302002090980000002 | 电动腔镜直线型切割吻合器和钉仓 ECHELON FLEX? 45mm Powered Plus Articulating Endoscopic Linear Cutter and ECHELON ENDOPATH? Endoscopic Linear Cutter Reloads, 45mm(+ Gripping Surface Technology) | 国械注进20193010194 | 电动腔镜直线型切割吻合器钉仓 45mm*1.5mm | 非对称预弯缝钉，成钉高度1.5mm，缝钉排数6排，吻合长度45mm | GST45B |  | 固配吻合器钉仓 | 强生（上海）医疗器材有限公司 | 强生（上海）医疗器材有限公司 | 是 | 85
青海省 | 省（区）直属 | 省（区）直属 | H63YLH0002 | HC青海省人民医院 | A组 | C11010217200002068230000001 | 腔镜下切割吻合器及一次性钉匣Endo GIA Ultra Universal Stapler and Reload with Tri-staple Technology | 国械注进20153020082 | Tri-Staple 腔镜下吻合器标准杆手柄 | EGIAUSTND | EGIAUSTND | 通配型吻合器 |  | 柯惠医疗器材国际贸易（上海）有限公司 | 柯惠医疗器材国际贸易(上海)有限公司 | 是 | 100
青海省 | 省（区）直属 | 省（区）直属 | H63YLH0002 | HC青海省人民医院 | A组 | C11010317301003068230000004 | 腔镜下切割吻合器及一次性钉匣Endo GIA Ultra Universal Stapler and Reload with Tri-staple Technology | 国械注进20153020082 | Tri-Staple 腔镜下吻合器旋转头一次性钉匣-3 | EGIA60AMT | EGIA60AMT |  | 通配型旋转头型钉匣 | 柯惠医疗器材国际贸易（上海）有限公司 | 柯惠医疗器材国际贸易(上海)有限公司 | 是 | 40
青海省 | 省（区）直属 | 省（区）直属 | H63YLH0002 | HC青海省人民医院 | A组 | C11010317301001068230000009 | 内镜用切割吻合器及一次性钉匣Endo GIA Autosuture Universal Stapler and Loading Unit | 国械注进20153020083 | Endo GIA 腔镜下吻合器一次性钉匣（缝钉-钛，切刀-17-7不锈钢，钉砧-305不锈钢）-1 | 030418 | 030418 |  | 通配型直头型钉匣 | 柯惠医疗器材国际贸易（上海）有限公司 | 柯惠医疗器材国际贸易(上海)有限公司 | 是 | 10
青海省 | 省（区）直属 | 省（区）直属 | H63YLH0002 | HC青海省人民医院 | A组 | C11010317301003068230000011 | 内镜用切割吻合器及一次性钉匣Endo GIA Autosuture Universal Stapler and Loading Unit | 国械注进20153020083 | Endo GIA 腔镜下吻合器旋转头一次性钉匣(缝钉-钛,切刀-17-7不锈钢,钉砧-305不锈钢) | 030459 | 030459 |  | 通配型旋转头型钉匣 | 柯惠医疗器材国际贸易（上海）有限公司 | 柯惠医疗器材国际贸易(上海)有限公司 | 是 | 25
青海省 | 省（区）直属 | 省（区）直属 | H63YLH0002 | HC青海省人民医院 | A组 | C11010317301003068230000012 | 内镜用切割吻合器及一次性钉匣Endo GIA Autosuture Universal Stapler and Loading Unit | 国械注进20153020083 | Endo GIA 腔镜下吻合器旋转头一次性钉匣(缝钉-钛,切刀-17-7不锈钢,钉砧-305不锈钢) | 030458 | 030458 |  | 通配型旋转头型钉匣 | 柯惠医疗器材国际贸易（上海）有限公司 | 柯惠医疗器材国际贸易(上海)有限公司 | 是 | 170
青海省 | 省（区）直属 | 省（区）直属 | H63YLH0002 | HC青海省人民医院 | A组 | C11010317301003068230000009 | 内镜用切割吻合器及一次性钉匣Endo GIA Autosuture Universal Stapler and Loading Unit | 国械注进20153020083 | Endo GIA 腔镜下吻合器一次性钉匣(缝钉-钛,切刀-17-7不锈钢,钉砧-305不锈钢) | 030415 | 030415 |  | 通配型直头型钉匣 | 柯惠医疗器材国际贸易（上海）有限公司 | 柯惠医疗器材国际贸易(上海)有限公司 | 是 | 10
青海省 | 省（区）直属 | 省（区）直属 | H63YLH0002 | HC青海省人民医院 | A组 | C11010317301003068230000010 | 内镜用切割吻合器及一次性钉匣Endo GIA Autosuture Universal Stapler and Loading Unit | 国械注进20153020083 | Endo GIA 腔镜下吻合器一次性钉匣(缝钉-钛,切刀-17-7不锈钢,钉砧-305不锈钢) | 030414 | 030414 |  | 通配型直头型钉匣 | 柯惠医疗器材国际贸易（上海）有限公司 | 柯惠医疗器材国际贸易(上海)有限公司 | 是 | 20
青海省 | 省（区）直属 | 省（区）直属 | H63YLH0002 | HC青海省人民医院 | A组 | C11010317301002068230000012 | 内镜用切割吻合器及一次性钉匣Endo GIA Autosuture Universal Stapler and Loading Unit | 国械注进20153020083 | Endo GIA 腔镜下吻合器旋转头一次性钉匣（缝钉-钛，切刀-17-7不锈钢，钉砧-305不锈钢）-2 | 030454 | 030454 |  | 通配型旋转头型钉匣 | 柯惠医疗器材国际贸易（上海）有限公司 | 柯惠医疗器材国际贸易(上海)有限公司 | 是 | 45
青海省 | 省（区）直属 | 省（区）直属 | H63YLH0002 | HC青海省人民医院 | B组 | C11010217200006062240000033 | 一次性使用腔镜切割吻合器及组件 | 苏械注准20162021110 | 一次性使用腔镜切割吻合器及组件-吻合器固配型(加长柄) | 臂杆长度：350±15mm | DREL60 | 固配型关节头吻合器 |  | 江苏风和医疗器材股份有限公司 | 江苏风和医疗器材股份有限公司 | 是 | 7
青海省 | 省（区）直属 | 省（区）直属 | H63YLH0002 | HC青海省人民医院 | B组 | C11010317302003062240000027 | 一次性使用腔镜切割吻合器及组件 | 苏械注准20162021110 | 一次性使用腔镜切割吻合器及组件-钉仓(钛合金46-60mm)) | 钉高:2.0±0.2mm;吻合长度:61.3±2mm | FRCU60 |  | 固配吻合器钉仓 | 江苏风和医疗器材股份有限公司 | 江苏风和医疗器材股份有限公司 | 是 | 20
青海省 | 省（区）直属 | 省（区）直属 | H63YLH0002 | HC青海省人民医院 | B组 | C11010217200005009430000001 | 一次性使用腔镜直线切割吻合器及组件 | 津械注准20182080097 | 一次性使用腔镜直线切割吻合器及组件-2 | REC45A | REC45A | 固配型关节头吻合器 |  | 天津瑞奇外科器械股份有限公司 | 天津瑞奇外科器械股份有限公司 | 是 | 5
青海省 | 省（区）直属 | 省（区）直属 | H63YLH0002 | HC青海省人民医院 | B组 | C11010217200005009430000002 | 一次性使用腔镜直线切割吻合器及组件 | 津械注准20182080097 | 一次性使用腔镜直线切割吻合器及组件-2 | REC60A | REC60A | 固配型关节头吻合器 |  | 天津瑞奇外科器械股份有限公司 | 天津瑞奇外科器械股份有限公司 | 是 | 10
青海省 | 省（区）直属 | 省（区）直属 | H63YLH0002 | HC青海省人民医院 | B组 | C11010217200002009430000005 | 通用腔镜直线切割吻合器 | 津械注准20192020005 | 通用腔镜直线切割吻合器 ENDO SRC | ENDO SRC | ENDO SRC | 通配型吻合器 |  | 天津瑞奇外科器械股份有限公司 | 天津瑞奇外科器械股份有限公司 | 是 | 55
青海省 | 省（区）直属 | 省（区）直属 | H63YLH0002 | HC青海省人民医院 | B组 | C11010417200006009430000001 | 一次性使用电动式腔镜直线型切割吻合器 | 津械注准20212010183 | 一次性使用电动式腔镜直线型切割吻合器 IM45AM | IM45AM | IM45AM | 固配型关节头吻合器 |  | 天津瑞奇外科器械股份有限公司 | 天津瑞奇外科器械股份有限公司 | 是 | 2
青海省 | 省（区）直属 | 省（区）直属 | H63YLH0002 | HC青海省人民医院 | B组 | C11010417200007009430000005 | 一次性使用电动式腔镜直线型切割吻合器 | 津械注准20212010183 | 一次性使用电动式腔镜直线型切割吻合器 IM60AM | IM60AM | IM60AM | 固配型关节头吻合器 |  | 天津瑞奇外科器械股份有限公司 | 天津瑞奇外科器械股份有限公司 | 是 | 8
青海省 | 省（区）直属 | 省（区）直属 | H63YLH0002 | HC青海省人民医院 | B组 | C11010317301002009430000018 | 一次性使用腔镜直线切割吻合器及组件 | 津械注准20182080097 | 一次性使用腔镜直线切割吻合器及组件-3 | REC45GRN | REC45GRN |  | 固配吻合器钉仓 | 天津瑞奇外科器械股份有限公司 | 天津瑞奇外科器械股份有限公司 | 是 | 10
青海省 | 省（区）直属 | 省（区）直属 | H63YLH0002 | HC青海省人民医院 | B组 | C11010317301002009430000019 | 一次性使用腔镜直线切割吻合器及组件 | 津械注准20182080097 | 一次性使用腔镜直线切割吻合器及组件-3 | REC45BLU | REC45BLU |  | 固配吻合器钉仓 | 天津瑞奇外科器械股份有限公司 | 天津瑞奇外科器械股份有限公司 | 是 | 20
青海省 | 省（区）直属 | 省（区）直属 | H63YLH0002 | HC青海省人民医院 | B组 | C11010317301002009430000021 | 一次性使用腔镜直线切割吻合器及组件 | 津械注准20182080097 | 一次性使用腔镜直线切割吻合器及组件-3 | REC45WHT | REC45WHT |  | 固配吻合器钉仓 | 天津瑞奇外科器械股份有限公司 | 天津瑞奇外科器械股份有限公司 | 是 | 10
青海省 | 省（区）直属 | 省（区）直属 | H63YLH0002 | HC青海省人民医院 | B组 | C11010317301002009430000129 | 通用内镜直线切割吻合器弯转型钉匣 | 津械注准20212020193 | 通用内镜直线切割吻合器弯转型钉匣 ENDO RLC 4525R | ENDO RLC 4525R | ENDO RLC 4525R |  | 通配型旋转头型钉匣 | 天津瑞奇外科器械股份有限公司 | 天津瑞奇外科器械股份有限公司 | 是 | 5
青海省 | 省（区）直属 | 省（区）直属 | H63YLH0002 | HC青海省人民医院 | B组 | C11010317301003009430000120 | 通用内镜直线切割吻合器弯转型钉匣 | 津械注准20212020193 | 通用内镜直线切割吻合器弯转型钉匣 ENDO RLC 6048R | ENDO RLC 6048R | ENDO RLC 6048R |  | 通配型旋转头型钉匣 | 天津瑞奇外科器械股份有限公司 | 天津瑞奇外科器械股份有限公司 | 是 | 35
青海省 | 省（区）直属 | 省（区）直属 | H63YLH0002 | HC青海省人民医院 | B组 | C11010317301003009430000117 | 通用内镜直线切割吻合器弯转型钉匣 | 津械注准20212020193 | 通用内镜直线切割吻合器弯转型钉匣 ENDO RLC 6035R | ENDO RLC 6035R | ENDO RLC 6035R |  | 通配型旋转头型钉匣 | 天津瑞奇外科器械股份有限公司 | 天津瑞奇外科器械股份有限公司 | 是 | 100
青海省 | 省（区）直属 | 省（区）直属 | H63YLH0002 | HC青海省人民医院 | B组 | C11010317301002009430000130 | 通用内镜直线切割吻合器弯转型钉匣 | 津械注准20212020193 | 通用内镜直线切割吻合器弯转型钉匣 ENDO RLC 4535R | ENDO RLC 4535R | ENDO RLC 4535R |  | 通配型旋转头型钉匣 | 天津瑞奇外科器械股份有限公司 | 天津瑞奇外科器械股份有限公司 | 是 | 5
青海省 | 省（区）直属 | 省（区）直属 | H63YLH0002 | HC青海省人民医院 | B组 | C11010317301002009430000133 | 通用内镜直线切割吻合器弯转型钉匣 | 津械注准20212020193 | 通用内镜直线切割吻合器弯转型钉匣 ENDO RLC 4548R | ENDO RLC 4548R | ENDO RLC 4548R |  | 通配型旋转头型钉匣 | 天津瑞奇外科器械股份有限公司 | 天津瑞奇外科器械股份有限公司 | 是 | 5
青海省 | 省（区）直属 | 省（区）直属 | H63YLH0002 | HC青海省人民医院 | B组 | C11010317301003009430000116 | 通用内镜直线切割吻合器弯转型钉匣 | 津械注准20212020193 | 通用内镜直线切割吻合器弯转型钉匣 ENDO RLC 6025R | ENDO RLC 6025R | ENDO RLC 6025R |  | 通配型旋转头型钉匣 | 天津瑞奇外科器械股份有限公司 | 天津瑞奇外科器械股份有限公司 | 是 | 15
青海省 | 省（区）直属 | 省（区）直属 | H63YLH0002 | HC青海省人民医院 | B组 | C11010317301003009430000118 | 通用内镜直线切割吻合器弯转型钉匣 | 津械注准20212020193 | 通用内镜直线切割吻合器弯转型钉匣 ENDO RLC 6040R | ENDO RLC 6040R | ENDO RLC 6040R |  | 通配型旋转头型钉匣 | 天津瑞奇外科器械股份有限公司 | 天津瑞奇外科器械股份有限公司 | 是 | 15
青海省 | 省（区）直属 | 省（区）直属 | H63YLH0002 | HC青海省人民医院 | B组 | C11010317301002103720000017 | 一次性腔镜用直线型切割吻合器及组件 | 苏械注准20212020582 | 组件-45系列-1 | SN45B | SN45B |  | 固配吻合器钉仓 | 逸思（苏州）医疗科技有限公司 | 逸思（苏州）医疗科技有限公司 | 是 | 15
青海省 | 省（区）直属 | 省（区）直属 | H63YLH0002 | HC青海省人民医院 | B组 | C11010317301003103720000015 | 一次性腔镜用直线型切割吻合器及组件 | 苏械注准20212020582 | 组件-60系列-1 | SN60B | SN60B |  | 固配吻合器钉仓 | 逸思（苏州）医疗科技有限公司 | 逸思（苏州）医疗科技有限公司 | 是 | 20
青海省 | 省（区）直属 | 省（区）直属 | H63YLH0002 | HC青海省人民医院 | B组 |  | 一次性使用电动式腔镜直线型切割吻合器及钉仓 | 津械注准20212010183 | 一次性使用电动式腔镜直线型切割吻合器及钉仓 IM45BLU | IM45BLU | IM45BLU |  | 固配吻合器钉仓 | 天津瑞奇外科器械股份有限公司 | 天津瑞奇外科器械股份有限公司 | 是 | 15
青海省 | 省（区）直属 | 省（区）直属 | H63YLH0002 | HC青海省人民医院 | B组 |  | 一次性使用电动式腔镜直线型切割吻合器及钉仓 | 津械注准20212010183 | 一次性使用电动式腔镜直线型切割吻合器及钉仓 IM60BLU | IM60BLU | IM60BLU |  | 固配吻合器钉仓 | 天津瑞奇外科器械股份有限公司 | 天津瑞奇外科器械股份有限公司 | 是 | 15
青海省 | 省（区）直属 | 省（区）直属 | H63YLH0002 | HC青海省人民医院 | B组 |  | 一次性使用电动式腔镜直线型切割吻合器及钉仓 | 津械注准20212010183 | 一次性使用电动式腔镜直线型切割吻合器及钉仓 IM60GRN | IM60GRN | IM60GRN |  | 固配吻合器钉仓 | 天津瑞奇外科器械股份有限公司 | 天津瑞奇外科器械股份有限公司 | 是 | 10
青海省 | 省（区）直属 | 省（区）直属 | H63YLH0002 | HC青海省人民医院 | B组 |  | 一次性腔镜切割吻合器及钉匣 | 苏械注准20152021417 | 一次性腔镜切割吻合器 | S12M | S12M | 通配型吻合器 |  | 逸思（苏州）医疗科技有限公司 | 逸思（苏州）医疗科技有限公司 | 是 | 18
青海省 | 省（区）直属 | 省（区）直属 | H63YLH0002 | HC青海省人民医院 | B组 | C11010217200002064100000010 | 一次性使用腔镜切割吻合器及组件 | 苏械注准20162020073 | 一次性使用腔镜切割吻合器及组件-1 | HSC-B | HSC-B | 通配型吻合器 |  | 常州华森医疗器械有限公司 | 常州华森医疗器械有限公司 | 否 | 0
青海省 | 省（区）直属 | 省（区）直属 | H63YLH0002 | HC青海省人民医院 | B组 | C11010317301003064100000162 | 一次性使用腔镜切割吻合器及组件 | 苏械注准20162020073 | 一次性使用腔镜切割吻合器及组件(60)-1 | HSZ-60-B(R) | HSZ-60-B(R) |  | 通配型旋转头型钉匣 | 常州华森医疗器械有限公司 | 常州华森医疗器械有限公司 | 否 | 0
青海省 | 省（区）直属 | 省（区）直属 | H63YLH0002 | HC青海省人民医院 | B组 | C11010317301002064100000207 | 一次性使用腔镜切割吻合器及组件 | 苏械注准20162020073 | 一次性使用腔镜切割吻合器及组件(45)-1 | HSZ-45-W(R) | HSZ-45-W(R) |  | 通配型旋转头型钉匣 | 常州华森医疗器械有限公司 | 常州华森医疗器械有限公司 | 否 | 0
青海省 | 省（区）直属 | 省（区）直属 | H63YLH0002 | HC青海省人民医院 | B组 | C11010317301003064100000172 | 一次性使用腔镜切割吻合器及组件 | 苏械注准20162020073 | 一次性使用腔镜切割吻合器及组件(60)-3 | HSZ-60-PT（R） | HSZ-60-PT（R） |  | 通配型旋转头型钉匣 | 常州华森医疗器械有限公司 | 常州华森医疗器械有限公司 | 否 | 0
青海省 | 省（区）直属 | 省（区）直属 | H63YLH0003 | HC青海省第五人民医院 | A组 | C11010217200004083040000002 | 腔镜关节头直线型切割吻合器和钉仓 | 国械注准20193020209 | 腔镜关节头直线型标短切割吻合器45mm*6排 | 短柄，45度关节头，安全锁定装置，走刀指示器 | CSC45A | 固配型关节头吻合器 |  | 强生（苏州）医疗器材有限公司 | 强生（苏州）医疗器材有限公司 | 是 | 1
青海省 | 省（区）直属 | 省（区）直属 | H63YLH0003 | HC青海省第五人民医院 | A组 | C11010317302002090980000008 | 腔镜直线型切割吻合器和钉仓 ECHELON 45 ENDOPATH Stapler Endoscopic Linear Cutter and Reloads | 国械注进20163654883 | 腔镜直线型切割吻合器钉仓45mm*1.5mm | 成钉高度1.5mm，缝钉排数6排，吻合长度45mm | ECR45B |  | 固配吻合器钉仓 | 强生（上海）医疗器材有限公司 | 强生（上海）医疗器材有限公司 | 是 | 3
青海省 | 省（区）直属 | 省（区）直属 | H63YLH0003 | HC青海省第五人民医院 | A组 | C11010217200002068230000001 | 腔镜下切割吻合器及一次性钉匣Endo GIA Ultra Universal Stapler and Reload with Tri-staple Technology | 国械注进20153020082 | Tri-Staple 腔镜下吻合器标准杆手柄 | EGIAUSTND | EGIAUSTND | 通配型吻合器 |  | 柯惠医疗器材国际贸易（上海）有限公司 | 柯惠医疗器材国际贸易(上海)有限公司 | 是 | 2
青海省 | 省（区）直属 | 省（区）直属 | H63YLH0003 | HC青海省第五人民医院 | A组 | C11010317301003068230000011 | 内镜用切割吻合器及一次性钉匣Endo GIA Autosuture Universal Stapler and Loading Unit | 国械注进20153020083 | Endo GIA 腔镜下吻合器旋转头一次性钉匣(缝钉-钛,切刀-17-7不锈钢,钉砧-305不锈钢) | 030459 | 030459 |  | 通配型旋转头型钉匣 | 柯惠医疗器材国际贸易（上海）有限公司 | 柯惠医疗器材国际贸易(上海)有限公司 | 是 | 6
青海省 | 省（区）直属 | 省（区）直属 | H63YLH0003 | HC青海省第五人民医院 | A组 | C11010317301003068230000012 | 内镜用切割吻合器及一次性钉匣Endo GIA Autosuture Universal Stapler and Loading Unit | 国械注进20153020083 | Endo GIA 腔镜下吻合器旋转头一次性钉匣(缝钉-钛,切刀-17-7不锈钢,钉砧-305不锈钢) | 030458 | 030458 |  | 通配型旋转头型钉匣 | 柯惠医疗器材国际贸易（上海）有限公司 | 柯惠医疗器材国际贸易(上海)有限公司 | 是 | 7
青海省 | 省（区）直属 | 省（区）直属 | H63YLH0003 | HC青海省第五人民医院 | A组 | C11010317301002068230000012 | 内镜用切割吻合器及一次性钉匣Endo GIA Autosuture Universal Stapler and Loading Unit | 国械注进20153020083 | Endo GIA 腔镜下吻合器旋转头一次性钉匣（缝钉-钛，切刀-17-7不锈钢，钉砧-305不锈钢）-2 | 030454 | 030454 |  | 通配型旋转头型钉匣 | 柯惠医疗器材国际贸易（上海）有限公司 | 柯惠医疗器材国际贸易(上海)有限公司 | 是 | 5
青海省 | 省（区）直属 | 省（区）直属 | H63YLH0003 | HC青海省第五人民医院 | B组 | C11010217200005062240000037 | 一次性使用腔镜切割吻合器及组件 | 苏械注准20162021110 | 一次性使用腔镜切割吻合器及组件-吻合器固配型(标准柄) | 臂杆长度：250±15mm | DREM60 | 固配型关节头吻合器 |  | 江苏风和医疗器材股份有限公司 | 江苏风和医疗器材股份有限公司 | 是 | 3
青海省 | 省（区）直属 | 省（区）直属 | H63YLH0003 | HC青海省第五人民医院 | B组 | C11010317302003062240000035 | 一次性使用腔镜切割吻合器及组件 | 苏械注准20162021110 | 一次性使用腔镜切割吻合器及组件-钉仓(钛合金46-60mm)) | 钉高:2.5±0.2mm;吻合长度:61.3±2mm | FRCV60 |  | 固配吻合器钉仓 | 江苏风和医疗器材股份有限公司 | 江苏风和医疗器材股份有限公司 | 是 | 5
青海省 | 省（区）直属 | 省（区）直属 | H63YLH0003 | HC青海省第五人民医院 | B组 | C11010317302003062240000036 | 一次性使用腔镜切割吻合器及组件 | 苏械注准20162021110 | 一次性使用腔镜切割吻合器及组件-钉仓(钛合金46-60mm)) | 钉高:3.5±0.2mm;吻合长度:61.3±2mm | FRCS60 |  | 固配吻合器钉仓 | 江苏风和医疗器材股份有限公司 | 江苏风和医疗器材股份有限公司 | 是 | 5
青海省 | 省（区）直属 | 省（区）直属 | H63YLH0003 | HC青海省第五人民医院 | B组 | C11010217200002019590000002 | 一次性腔镜下直线切割吻合器及切割组件 | 苏械注准20182220774 | 一次性腔镜下直线切割吻合器及切割组件（标准型） | JQⅡ-A | JQⅡ-A | 通配型吻合器 |  | 江苏博朗森思医疗器械有限公司 | 江苏博朗森思医疗器械有限公司 | 是 | 8
青海省 | 省（区）直属 | 省（区）直属 | H63YLH0003 | HC青海省第五人民医院 | B组 | C11010217200005103720000003 | 一次性腔镜用直线型切割吻合器及组件 | 苏械注准20212020582 | 吻合器-直线型-1 | SF12M60 | SF12M60 | 固配型直头吻合器 |  | 逸思（苏州）医疗科技有限公司 | 逸思（苏州）医疗科技有限公司 | 是 | 16
青海省 | 省（区）直属 | 省（区）直属 | H63YLH0003 | HC青海省第五人民医院 | B组 | C11010217200005103720000005 | 一次性腔镜用直线型切割吻合器及组件 | 苏械注准20212020582 | 吻合器-旋转型-标准柄-1 | SU12M45 | SU12M45 | 固配型关节头吻合器 |  | 逸思（苏州）医疗科技有限公司 | 逸思（苏州）医疗科技有限公司 | 是 | 2
青海省 | 省（区）直属 | 省（区）直属 | H63YLH0003 | HC青海省第五人民医院 | B组 | C11010317302003019590000015 | 一次性腔镜下直线切割吻合器及切割组件 | 苏械注准20182220774 | 一次性腔镜下直线切割吻合器及切割组件（活动型组件）-3 | JJⅡD60-3 | JJⅡD60-3 |  | 通配型旋转头型钉匣 | 江苏博朗森思医疗器械有限公司 | 江苏博朗森思医疗器械有限公司 | 是 | 10
青海省 | 省（区）直属 | 省（区）直属 | H63YLH0003 | HC青海省第五人民医院 | B组 | C11010317302003019590000016 | 一次性腔镜下直线切割吻合器及切割组件 | 苏械注准20182220774 | 一次性腔镜下直线切割吻合器及切割组件（活动型组件）-3 | JJⅡD60-2 | JJⅡD60-2 |  | 通配型旋转头型钉匣 | 江苏博朗森思医疗器械有限公司 | 江苏博朗森思医疗器械有限公司 | 是 | 5
青海省 | 省（区）直属 | 省（区）直属 | H63YLH0003 | HC青海省第五人民医院 | B组 | C11010317302002019590000015 | 一次性腔镜下直线切割吻合器及切割组件 | 苏械注准20182220774 | 一次性腔镜下直线切割吻合器及切割组件（活动型组件）-2 | JJⅡD45-3 | JJⅡD45-3 |  | 通配型旋转头型钉匣 | 江苏博朗森思医疗器械有限公司 | 江苏博朗森思医疗器械有限公司 | 是 | 5
青海省 | 省（区）直属 | 省（区）直属 | H63YLH0003 | HC青海省第五人民医院 | B组 | C11010317302002019590000016 | 一次性腔镜下直线切割吻合器及切割组件 | 苏械注准20182220774 | 一次性腔镜下直线切割吻合器及切割组件（活动型组件）-2 | JJⅡD45-2 | JJⅡD45-2 |  | 通配型旋转头型钉匣 | 江苏博朗森思医疗器械有限公司 | 江苏博朗森思医疗器械有限公司 | 是 | 5
青海省 | 省（区）直属 | 省（区）直属 | H63YLH0003 | HC青海省第五人民医院 | B组 | C11010317301002103720000016 | 一次性腔镜用直线型切割吻合器及组件 | 苏械注准20212020582 | 组件-45系列-1 | SN45W | SN45W |  | 固配吻合器钉仓 | 逸思（苏州）医疗科技有限公司 | 逸思（苏州）医疗科技有限公司 | 是 | 10
青海省 | 省（区）直属 | 省（区）直属 | H63YLH0003 | HC青海省第五人民医院 | B组 | C11010317301002103720000017 | 一次性腔镜用直线型切割吻合器及组件 | 苏械注准20212020582 | 组件-45系列-1 | SN45B | SN45B |  | 固配吻合器钉仓 | 逸思（苏州）医疗科技有限公司 | 逸思（苏州）医疗科技有限公司 | 是 | 10
青海省 | 省（区）直属 | 省（区）直属 | H63YLH0003 | HC青海省第五人民医院 | B组 | C11010317301002103720000019 | 一次性腔镜用直线型切割吻合器及组件 | 苏械注准20212020582 | 组件-45系列-1 | SN45G | SN45G |  | 固配吻合器钉仓 | 逸思（苏州）医疗科技有限公司 | 逸思（苏州）医疗科技有限公司 | 是 | 5
青海省 | 省（区）直属 | 省（区）直属 | H63YLH0003 | HC青海省第五人民医院 | B组 | C11010317301003103720000014 | 一次性腔镜用直线型切割吻合器及组件 | 苏械注准20212020582 | 组件-60系列-1 | SN60W | SN60W |  | 固配吻合器钉仓 | 逸思（苏州）医疗科技有限公司 | 逸思（苏州）医疗科技有限公司 | 是 | 10
青海省 | 省（区）直属 | 省（区）直属 | H63YLH0003 | HC青海省第五人民医院 | B组 | C11010317301003103720000015 | 一次性腔镜用直线型切割吻合器及组件 | 苏械注准20212020582 | 组件-60系列-1 | SN60B | SN60B |  | 固配吻合器钉仓 | 逸思（苏州）医疗科技有限公司 | 逸思（苏州）医疗科技有限公司 | 是 | 15
青海省 | 省（区）直属 | 省（区）直属 | H63YLH0003 | HC青海省第五人民医院 | B组 | C11010317301003103720000017 | 一次性腔镜用直线型切割吻合器及组件 | 苏械注准20212020582 | 组件-60系列-1 | SN60G | SN60G |  | 固配吻合器钉仓 | 逸思（苏州）医疗科技有限公司 | 逸思（苏州）医疗科技有限公司 | 是 | 7
青海省 | 省（区）直属 | 省（区）直属 | H63YLH0003 | HC青海省第五人民医院 | B组 | C11010217200002064100000010 | 一次性使用腔镜切割吻合器及组件 | 苏械注准20162020073 | 一次性使用腔镜切割吻合器及组件-1 | HSC-B | HSC-B | 通配型吻合器 |  | 常州华森医疗器械有限公司 | 常州华森医疗器械有限公司 | 否 | 0
青海省 | 省（区）直属 | 省（区）直属 | H63YLH0003 | HC青海省第五人民医院 | B组 | C11010217200002074290000007 | 一次性使用腔镜用切割吻合器和钉仓组件 | 苏械注准20162021193 | 一次性使用腔镜用切割吻合器-2 | 160mm | ELC-GM | 通配型吻合器 |  | 天臣国际医疗科技股份有限公司 | 天臣国际医疗科技股份有限公司 | 否 | 0
青海省 | 省（区）直属 | 省（区）直属 | H63YLH0003 | HC青海省第五人民医院 | B组 | C11010317301003064100000159 | 一次性使用腔镜切割吻合器及组件 | 苏械注准20162020073 | 一次性使用腔镜切割吻合器及组件(60)-1 | HSZ-60-W(R) | HSZ-60-W(R) |  | 通配型旋转头型钉匣 | 常州华森医疗器械有限公司 | 常州华森医疗器械有限公司 | 否 | 0
青海省 | 省（区）直属 | 省（区）直属 | H63YLH0003 | HC青海省第五人民医院 | B组 | C11010317301003064100000162 | 一次性使用腔镜切割吻合器及组件 | 苏械注准20162020073 | 一次性使用腔镜切割吻合器及组件(60)-1 | HSZ-60-B(R) | HSZ-60-B(R) |  | 通配型旋转头型钉匣 | 常州华森医疗器械有限公司 | 常州华森医疗器械有限公司 | 否 | 0
青海省 | 省（区）直属 | 省（区）直属 | H63YLH0003 | HC青海省第五人民医院 | B组 | C11010317301002064100000205 | 一次性使用腔镜切割吻合器及组件 | 苏械注准20162020073 | 一次性使用腔镜切割吻合器及组件(45)-1 | HSZ-45-B(R) | HSZ-45-B(R) |  | 通配型旋转头型钉匣 | 常州华森医疗器械有限公司 | 常州华森医疗器械有限公司 | 否 | 0
青海省 | 省（区）直属 | 省（区）直属 | H63YLH0003 | HC青海省第五人民医院 | B组 | C11010317301002064100000207 | 一次性使用腔镜切割吻合器及组件 | 苏械注准20162020073 | 一次性使用腔镜切割吻合器及组件(45)-1 | HSZ-45-W(R) | HSZ-45-W(R) |  | 通配型旋转头型钉匣 | 常州华森医疗器械有限公司 | 常州华森医疗器械有限公司 | 否 | 0
青海省 | 省（区）直属 | 省（区）直属 | H63YLH0003 | HC青海省第五人民医院 | B组 | C11010317301002064100000210 | 一次性使用腔镜切割吻合器及组件 | 苏械注准20162020073 | 一次性使用腔镜切割吻合器及组件(45)-1 | HSZ-45-G(R) | HSZ-45-G(R) |  | 通配型旋转头型钉匣 | 常州华森医疗器械有限公司 | 常州华森医疗器械有限公司 | 否 | 0
青海省 | 省（区）直属 | 省（区）直属 | H63YLH0003 | HC青海省第五人民医院 | B组 | C11010317302002074290000058 | 一次性使用腔镜用切割吻合器和钉仓组件 | 苏械注准20162021193 | 一次性使用腔镜用切割吻合器和钉仓组件-2 | 45mm | ELC-GS+MG-45WR |  | 通配型旋转头型钉匣 | 天臣国际医疗科技股份有限公司 | 天臣国际医疗科技股份有限公司 | 否 | 0
青海省 | 省（区）直属 | 省（区）直属 | H63YLH0003 | HC青海省第五人民医院 | B组 | C11010317302002074290000060 | 一次性使用腔镜用切割吻合器和钉仓组件 | 苏械注准20162021193 | 一次性使用腔镜用切割吻合器和钉仓组件-2 | 45mm | MG-45BR |  | 通配型旋转头型钉匣 | 天臣国际医疗科技股份有限公司 | 天臣国际医疗科技股份有限公司 | 否 | 0
青海省 | 省（区）直属 | 省（区）直属 | H63YLH0003 | HC青海省第五人民医院 | B组 | C11010317302002074290000063 | 一次性使用腔镜用切割吻合器和钉仓组件 | 苏械注准20162021193 | 一次性使用腔镜用切割吻合器和钉仓组件-2 | 45mm | MG-45H |  | 通配型直头型钉匣 | 天臣国际医疗科技股份有限公司 | 天臣国际医疗科技股份有限公司 | 否 | 0
青海省 | 省（区）直属 | 省（区）直属 | H63YLH0003 | HC青海省第五人民医院 | B组 | C11010317302003074290000061 | 一次性使用腔镜用切割吻合器和钉仓组件 | 苏械注准20162021193 | 一次性使用腔镜用切割吻合器和钉仓组件-3 | 60mm | MG-60D |  | 通配型直头型钉匣 | 天臣国际医疗科技股份有限公司 | 天臣国际医疗科技股份有限公司 | 否 | 0
青海省 | 省（区）直属 | 省（区）直属 | H63YLH0004 | HC青海省藏医院 | A组 | C11010417200007090980000003 | 电动腔镜直线型切割吻合器和钉仓Echelon Flex Powered Plus Articulating Endoscopic Linear Cutter and Endopath Echelon Endoscopic Linear Cutter Reloads with Gripping Surface Technology | 国械注进20163012453 | 电动腔镜直线型标准杆切割吻合器(夹持面技术)60mm | PSEE60A | PSEE60A | 固配型关节头吻合器 |  | 强生（上海）医疗器材有限公司 | 强生（上海）医疗器材有限公司 | 是 | 3
青海省 | 省（区）直属 | 省（区）直属 | H63YLH0004 | HC青海省藏医院 | A组 | C11010417200006090980000002 | 电动腔镜直线型切割吻合器和钉仓 ECHELON FLEX? 45mm Powered Plus Articulating Endoscopic Linear Cutter and ECHELON ENDOPATH? Endoscopic Linear Cutter Reloads, 45mm(+ Gripping Surface Technology) | 国械注进20193010194 | 电动腔镜直线型标准杆切割吻合器（抓持面技术）45mm | 标准柄，45度关节头，闭合走刀槽，手动回刀装置，吻合长度45mm | PSEE45A | 固配型关节头吻合器 |  | 强生（上海）医疗器材有限公司 | 强生（上海）医疗器材有限公司 | 是 | 4
青海省 | 省（区）直属 | 省（区）直属 | H63YLH0004 | HC青海省藏医院 | A组 | C11010517302003090980000017 | 电动腔镜直线型切割吻合器和钉仓Echelon Flex Powered Plus Articulating Endoscopic Linear Cutter and Endopath Echelon Endoscopic Linear Cutter Reloads with Gripping Surface Technology | 国械注进20163012453 | 电动腔镜直线型切割吻合器钉仓60mm*1.8mm | GST60D | GST60D |  | 固配吻合器钉仓 | 强生（上海）医疗器材有限公司 | 强生（上海）医疗器材有限公司 | 是 | 3
青海省 | 省（区）直属 | 省（区）直属 | H63YLH0004 | HC青海省藏医院 | A组 | C11010517302003090980000020 | 电动腔镜直线型切割吻合器和钉仓Echelon Flex Powered Plus Articulating Endoscopic Linear Cutter and Endopath Echelon Endoscopic Linear Cutter Reloads with Gripping Surface Technology | 国械注进20163012453 | 电动腔镜直线型切割吻合器钉仓60mm*1.5mm | GST60B | GST60B |  | 固配吻合器钉仓 | 强生（上海）医疗器材有限公司 | 强生（上海）医疗器材有限公司 | 是 | 7
青海省 | 省（区）直属 | 省（区）直属 | H63YLH0004 | HC青海省藏医院 | A组 | C11010517302003090980000014 | 电动腔镜直线型切割吻合器和钉仓Echelon Flex Powered Plus Articulating Endoscopic Linear Cutter and Endopath Echelon Endoscopic Linear Cutter Reloads with Gripping Surface Technology | 国械注进20163012453 | 电动腔镜直线型切割吻合器钉仓60mm*1.0mm | GST60W | GST60W |  | 固配吻合器钉仓 | 强生（上海）医疗器材有限公司 | 强生（上海）医疗器材有限公司 | 是 | 11
青海省 | 省（区）直属 | 省（区）直属 | H63YLH0004 | HC青海省藏医院 | A组 | C11010517302002090980000003 | 电动腔镜直线型切割吻合器和钉仓 ECHELON FLEX? 45mm Powered Plus Articulating Endoscopic Linear Cutter and ECHELON ENDOPATH? Endoscopic Linear Cutter Reloads, 45mm(+ Gripping Surface Technology) | 国械注进20193010194 | 电动腔镜直线型切割吻合器钉仓 45mm*1.8mm | 非对称预弯缝钉，成钉高度1.8mm，缝钉排数6排，吻合长度45mm | GST45D |  | 固配吻合器钉仓 | 强生（上海）医疗器材有限公司 | 强生（上海）医疗器材有限公司 | 是 | 3
青海省 | 省（区）直属 | 省（区）直属 | H63YLH0004 | HC青海省藏医院 | A组 | C11010517302002090980000002 | 电动腔镜直线型切割吻合器和钉仓 ECHELON FLEX? 45mm Powered Plus Articulating Endoscopic Linear Cutter and ECHELON ENDOPATH? Endoscopic Linear Cutter Reloads, 45mm(+ Gripping Surface Technology) | 国械注进20193010194 | 电动腔镜直线型切割吻合器钉仓 45mm*1.5mm | 非对称预弯缝钉，成钉高度1.5mm，缝钉排数6排，吻合长度45mm | GST45B |  | 固配吻合器钉仓 | 强生（上海）医疗器材有限公司 | 强生（上海）医疗器材有限公司 | 是 | 7
青海省 | 省（区）直属 | 省（区）直属 | H63YLH0004 | HC青海省藏医院 | B组 | C11010217200006062240000033 | 一次性使用腔镜切割吻合器及组件 | 苏械注准20162021110 | 一次性使用腔镜切割吻合器及组件-吻合器固配型(加长柄) | 臂杆长度：350±15mm | DREL60 | 固配型关节头吻合器 |  | 江苏风和医疗器材股份有限公司 | 江苏风和医疗器材股份有限公司 | 是 | 2
青海省 | 省（区）直属 | 省（区）直属 | H63YLH0004 | HC青海省藏医院 | B组 | C11010317302003062240000027 | 一次性使用腔镜切割吻合器及组件 | 苏械注准20162021110 | 一次性使用腔镜切割吻合器及组件-钉仓(钛合金46-60mm)) | 钉高:2.0±0.2mm;吻合长度:61.3±2mm | FRCU60 |  | 固配吻合器钉仓 | 江苏风和医疗器材股份有限公司 | 江苏风和医疗器材股份有限公司 | 是 | 4
青海省 | 省（区）直属 | 省（区）直属 | H63YLH0004 | HC青海省藏医院 | B组 | C11010217200005009430000001 | 一次性使用腔镜直线切割吻合器及组件 | 津械注准20182080097 | 一次性使用腔镜直线切割吻合器及组件-2 | REC45A | REC45A | 固配型关节头吻合器 |  | 天津瑞奇外科器械股份有限公司 | 天津瑞奇外科器械股份有限公司 | 是 | 5
青海省 | 省（区）直属 | 省（区）直属 | H63YLH0004 | HC青海省藏医院 | B组 | C11010217200005009430000002 | 一次性使用腔镜直线切割吻合器及组件 | 津械注准20182080097 | 一次性使用腔镜直线切割吻合器及组件-2 | REC60A | REC60A | 固配型关节头吻合器 |  | 天津瑞奇外科器械股份有限公司 | 天津瑞奇外科器械股份有限公司 | 是 | 4
青海省 | 省（区）直属 | 省（区）直属 | H63YLH0004 | HC青海省藏医院 | B组 | C11010417200007009430000002 | 通用腔镜直线切割吻合器 | 津械注准20192020005 | 通用腔镜直线切割吻合器 ENDO SRC P | ENDO SRC P | ENDO SRC P | 通配型吻合器 |  | 天津瑞奇外科器械股份有限公司 | 天津瑞奇外科器械股份有限公司 | 是 | 5
青海省 | 省（区）直属 | 省（区）直属 | H63YLH0004 | HC青海省藏医院 | B组 | C11010417200006009430000001 | 一次性使用电动式腔镜直线型切割吻合器 | 津械注准20212010183 | 一次性使用电动式腔镜直线型切割吻合器 IM45AM | IM45AM | IM45AM | 固配型关节头吻合器 |  | 天津瑞奇外科器械股份有限公司 | 天津瑞奇外科器械股份有限公司 | 是 | 8
青海省 | 省（区）直属 | 省（区）直属 | H63YLH0004 | HC青海省藏医院 | B组 | C11010417200007009430000005 | 一次性使用电动式腔镜直线型切割吻合器 | 津械注准20212010183 | 一次性使用电动式腔镜直线型切割吻合器 IM60AM | IM60AM | IM60AM | 固配型关节头吻合器 |  | 天津瑞奇外科器械股份有限公司 | 天津瑞奇外科器械股份有限公司 | 是 | 6
青海省 | 省（区）直属 | 省（区）直属 | H63YLH0004 | HC青海省藏医院 | B组 | C11010317301002009430000021 | 一次性使用腔镜直线切割吻合器及组件 | 津械注准20182080097 | 一次性使用腔镜直线切割吻合器及组件-3 | REC45WHT | REC45WHT |  | 固配吻合器钉仓 | 天津瑞奇外科器械股份有限公司 | 天津瑞奇外科器械股份有限公司 | 是 | 5
青海省 | 省（区）直属 | 省（区）直属 | H63YLH0004 | HC青海省藏医院 | B组 | C11010317301003009430000017 | 一次性使用腔镜直线切割吻合器及组件 | 津械注准20182080097 | 一次性使用腔镜直线切割吻合器及组件-4 | REC60GLD | REC60GLD |  | 固配吻合器钉仓 | 天津瑞奇外科器械股份有限公司 | 天津瑞奇外科器械股份有限公司 | 是 | 2
青海省 | 省（区）直属 | 省（区）直属 | H63YLH0004 | HC青海省藏医院 | B组 | C11010317301003009430000019 | 一次性使用腔镜直线切割吻合器及组件 | 津械注准20182080097 | 一次性使用腔镜直线切割吻合器及组件-4 | REC60WHT | REC60WHT |  | 固配吻合器钉仓 | 天津瑞奇外科器械股份有限公司 | 天津瑞奇外科器械股份有限公司 | 是 | 6
青海省 | 省（区）直属 | 省（区）直属 | H63YLH0004 | HC青海省藏医院 | B组 | C11010317301003009430000022 | 一次性使用腔镜直线切割吻合器及组件 | 津械注准20182080097 | 一次性使用腔镜直线切割吻合器及组件-4 | REC60BLU | REC60BLU |  | 固配吻合器钉仓 | 天津瑞奇外科器械股份有限公司 | 天津瑞奇外科器械股份有限公司 | 是 | 5
青海省 | 省（区）直属 | 省（区）直属 | H63YLH0004 | HC青海省藏医院 | B组 | C11010317301003009430000059 | 腔镜弯转型切割吻合器钉匣 | 津械注准20192020004 | 腔镜弯转型切割吻合器钉匣-2 | ENDO SRC 6035R | ENDO SRC 6035R |  | 通配型旋转头型钉匣 | 天津瑞奇外科器械股份有限公司 | 天津瑞奇外科器械股份有限公司 | 是 | 2
青海省 | 省（区）直属 | 省（区）直属 | H63YLH0004 | HC青海省藏医院 | B组 | C11010317301002009430000064 | 腔镜弯转型切割吻合器钉匣 | 津械注准20192020004 | 腔镜弯转型切割吻合器钉匣-1 | ENDO SRC 4525R | ENDO SRC 4525R |  | 通配型旋转头型钉匣 | 天津瑞奇外科器械股份有限公司 | 天津瑞奇外科器械股份有限公司 | 是 | 7
青海省 | 省（区）直属 | 省（区）直属 | H63YLH0004 | HC青海省藏医院 | B组 | C11010317301003009430000120 | 通用内镜直线切割吻合器弯转型钉匣 | 津械注准20212020193 | 通用内镜直线切割吻合器弯转型钉匣 ENDO RLC 6048R | ENDO RLC 6048R | ENDO RLC 6048R |  | 通配型旋转头型钉匣 | 天津瑞奇外科器械股份有限公司 | 天津瑞奇外科器械股份有限公司 | 是 | 3
青海省 | 省（区）直属 | 省（区）直属 | H63YLH0004 | HC青海省藏医院 | B组 | C11010317301003009430000117 | 通用内镜直线切割吻合器弯转型钉匣 | 津械注准20212020193 | 通用内镜直线切割吻合器弯转型钉匣 ENDO RLC 6035R | ENDO RLC 6035R | ENDO RLC 6035R |  | 通配型旋转头型钉匣 | 天津瑞奇外科器械股份有限公司 | 天津瑞奇外科器械股份有限公司 | 是 | 6
青海省 | 省（区）直属 | 省（区）直属 | H63YLH0004 | HC青海省藏医院 | B组 |  | 一次性使用电动式腔镜直线型切割吻合器及钉仓 | 津械注准20212010183 | 一次性使用电动式腔镜直线型切割吻合器及钉仓 IM45WHT | IM45WHT | IM45WHT |  | 固配吻合器钉仓 | 天津瑞奇外科器械股份有限公司 | 天津瑞奇外科器械股份有限公司 | 是 | 6
青海省 | 省（区）直属 | 省（区）直属 | H63YLH0004 | HC青海省藏医院 | B组 |  | 一次性使用电动式腔镜直线型切割吻合器及钉仓 | 津械注准20212010183 | 一次性使用电动式腔镜直线型切割吻合器及钉仓 IM45BLU | IM45BLU | IM45BLU |  | 固配吻合器钉仓 | 天津瑞奇外科器械股份有限公司 | 天津瑞奇外科器械股份有限公司 | 是 | 7
青海省 | 省（区）直属 | 省（区）直属 | H63YLH0004 | HC青海省藏医院 | B组 |  | 一次性使用电动式腔镜直线型切割吻合器及钉仓 | 津械注准20212010183 | 一次性使用电动式腔镜直线型切割吻合器及钉仓 IM60BLU | IM60BLU | IM60BLU |  | 固配吻合器钉仓 | 天津瑞奇外科器械股份有限公司 | 天津瑞奇外科器械股份有限公司 | 是 | 12
青海省 | 省（区）直属 | 省（区）直属 | H63YLH0004 | HC青海省藏医院 | B组 |  | 一次性使用电动式腔镜直线型切割吻合器及钉仓 | 津械注准20212010183 | 一次性使用电动式腔镜直线型切割吻合器及钉仓 IM60GRN | IM60GRN | IM60GRN |  | 固配吻合器钉仓 | 天津瑞奇外科器械股份有限公司 | 天津瑞奇外科器械股份有限公司 | 是 | 3
青海省 | 省（区）直属 | 省（区）直属 | H63YLH0004 | HC青海省藏医院 | B组 | C11010217200002075070000001 | 一次性使用腔镜下切割吻合器及组件 | 京械注准20182020293 | 一次性使用腔镜下切割吻合器及组件-2 | RJELC-BM | RJELC-BM | 通配型吻合器 |  | 北京博辉瑞进生物科技有限公司 | 北京博辉瑞进生物科技有限公司 | 否 | 0
青海省 | 省（区）直属 | 省（区）直属 | H63YLH0004 | HC青海省藏医院 | B组 | C11010217200002075070000002 | 一次性使用腔镜下切割吻合器及组件 | 京械注准20182020293 | 一次性使用腔镜下切割吻合器及组件-2 | RJELC-AM | RJELC-AM | 通配型吻合器 |  | 北京博辉瑞进生物科技有限公司 | 北京博辉瑞进生物科技有限公司 | 否 | 0
青海省 | 省（区）直属 | 省（区）直属 | H63YLH0004 | HC青海省藏医院 | B组 | C11010317302003075070000004 | 一次性使用腔镜下切割吻合器及组件 | 京械注准20182020293 | 一次性使用腔镜下切割吻合器及组件-6 | RJELC-RAT-60P | RJELC-RAT-60P |  | 通配型旋转头型钉匣 | 北京博辉瑞进生物科技有限公司 | 北京博辉瑞进生物科技有限公司 | 否 | 0
青海省 | 省（区）直属 | 省（区）直属 | H63YLH0004 | HC青海省藏医院 | B组 | C11010317302003075070000012 | 一次性使用腔镜下切割吻合器及组件 | 京械注准20182020293 | 一次性使用腔镜下切割吻合器及组件-6 | RJELC-RA-6035 | RJELC-RA-6035 |  | 通配型旋转头型钉匣 | 北京博辉瑞进生物科技有限公司 | 北京博辉瑞进生物科技有限公司 | 否 | 0
青海省 | 省（区）直属 | 省（区）直属 | H63YLH0044 | HC青海油田医院 | A组 | C11010217200005083040000001 | 腔镜关节头直线型切割吻合器和钉仓 | 国械注准20193020203 | 腔镜关节头直线型标准杆切割吻合器60mm*6排 | 标准柄，45度关节头，安全锁定装置，走刀指示器 | CEC60A | 固配型关节头吻合器 |  | 强生（苏州）医疗器材有限公司 | 强生（苏州）医疗器材有限公司 | 是 | 3
青海省 | 省（区）直属 | 省（区）直属 | H63YLH0044 | HC青海油田医院 | A组 | C11010317302003083040000005 | 腔镜关节头直线型切割吻合器和钉仓 | 国械注准20193020203 | 腔镜关节头直线型切割吻合器钉仓 60mm*2.0mm*6排 | 成钉高度2.0mm，缝钉排数6排，吻合长度60mm | CECR60G |  | 固配吻合器钉仓 | 强生（苏州）医疗器材有限公司 | 强生（苏州）医疗器材有限公司 | 是 | 14
青海省 | 省（区）直属 | 省（区）直属 | H63YLH0044 | HC青海油田医院 | A组 | C11010317302003083040000003 | 腔镜关节头直线型切割吻合器和钉仓 | 国械注准20193020203 | 腔镜关节头直线型切割吻合器钉仓 60mm*1.5mm*6排 | 成钉高度1.5mm，缝钉排数6排，吻合长度60mm | CECR60B |  | 固配吻合器钉仓 | 强生（苏州）医疗器材有限公司 | 强生（苏州）医疗器材有限公司 | 是 | 14
青海省 | 省（区）直属 | 省（区）直属 | H63YLH0046 | HC青海省中医院 | A组 | C11010217200005083040000001 | 腔镜关节头直线型切割吻合器和钉仓 | 国械注准20193020203 | 腔镜关节头直线型标准杆切割吻合器60mm*6排 | 标准柄，45度关节头，安全锁定装置，走刀指示器 | CEC60A | 固配型关节头吻合器 |  | 强生（苏州）医疗器材有限公司 | 强生（苏州）医疗器材有限公司 | 是 | 14
青海省 | 省（区）直属 | 省（区）直属 | H63YLH0046 | HC青海省中医院 | A组 | C11010217200005083040000002 | 腔镜关节头直线型切割吻合器和钉仓 | 国械注准20193020209 | 腔镜关节头直线型标准杆切割吻合器45mm*6排 | 标准柄，45度关节头，安全锁定装置，走刀指示器 | CEC45A | 固配型关节头吻合器 |  | 强生（苏州）医疗器材有限公司 | 强生（苏州）医疗器材有限公司 | 是 | 11
青海省 | 省（区）直属 | 省（区）直属 | H63YLH0046 | HC青海省中医院 | A组 | C11010317302003083040000002 | 腔镜关节头直线型切割吻合器和钉仓 | 国械注准20193020203 | 腔镜关节头直线型切割吻合器钉仓 60mm*1.0mm*6排 | 成钉高度1.0mm，缝钉排数6排，吻合长度60mm | CECR60W |  | 固配吻合器钉仓 | 强生（苏州）医疗器材有限公司 | 强生（苏州）医疗器材有限公司 | 是 | 14
青海省 | 省（区）直属 | 省（区）直属 | H63YLH0046 | HC青海省中医院 | A组 | C11010317302003083040000005 | 腔镜关节头直线型切割吻合器和钉仓 | 国械注准20193020203 | 腔镜关节头直线型切割吻合器钉仓 60mm*2.0mm*6排 | 成钉高度2.0mm，缝钉排数6排，吻合长度60mm | CECR60G |  | 固配吻合器钉仓 | 强生（苏州）医疗器材有限公司 | 强生（苏州）医疗器材有限公司 | 是 | 14
青海省 | 省（区）直属 | 省（区）直属 | H63YLH0046 | HC青海省中医院 | A组 | C11010317302003083040000004 | 腔镜关节头直线型切割吻合器和钉仓 | 国械注准20193020203 | 腔镜关节头直线型切割吻合器钉仓 60mm*1.8mm*6排 | 成钉高度1.8mm，缝钉排数6排，吻合长度60mm | CECR60D |  | 固配吻合器钉仓 | 强生（苏州）医疗器材有限公司 | 强生（苏州）医疗器材有限公司 | 是 | 18
青海省 | 省（区）直属 | 省（区）直属 | H63YLH0046 | HC青海省中医院 | A组 | C11010317302003083040000003 | 腔镜关节头直线型切割吻合器和钉仓 | 国械注准20193020203 | 腔镜关节头直线型切割吻合器钉仓 60mm*1.5mm*6排 | 成钉高度1.5mm，缝钉排数6排，吻合长度60mm | CECR60B |  | 固配吻合器钉仓 | 强生（苏州）医疗器材有限公司 | 强生（苏州）医疗器材有限公司 | 是 | 18
青海省 | 省（区）直属 | 省（区）直属 | H63YLH0046 | HC青海省中医院 | A组 | C11010317302002083040000004 | 腔镜关节头直线型切割吻合器和钉仓 | 国械注准20193020209 | 腔镜直线型切割吻合器钉仓45mm*1.8mm*6排 | 成钉高度1.8mm，缝钉排数6排，吻合长度45mm | CECR45D |  | 固配吻合器钉仓 | 强生（苏州）医疗器材有限公司 | 强生（苏州）医疗器材有限公司 | 是 | 14
青海省 | 省（区）直属 | 省（区）直属 | H63YLH0046 | HC青海省中医院 | A组 | C11010317302002083040000003 | 腔镜关节头直线型切割吻合器和钉仓 | 国械注准20193020209 | 腔镜直线型切割吻合器钉仓45mm*1.5mm*6排 | 成钉高度1.5mm，缝钉排数6排，吻合长度45mm | CECR45B |  | 固配吻合器钉仓 | 强生（苏州）医疗器材有限公司 | 强生（苏州）医疗器材有限公司 | 是 | 14
青海省 | 省（区）直属 | 省（区）直属 | H63YLH0047 | HC青海省心脑血管病专科医院 | A组 | C11010417200007090980000003 | 电动腔镜直线型切割吻合器和钉仓Echelon Flex Powered Plus Articulating Endoscopic Linear Cutter and Endopath Echelon Endoscopic Linear Cutter Reloads with Gripping Surface Technology | 国械注进20163012453 | 电动腔镜直线型标准杆切割吻合器(夹持面技术)60mm | PSEE60A | PSEE60A | 固配型关节头吻合器 |  | 强生（上海）医疗器材有限公司 | 强生（上海）医疗器材有限公司 | 是 | 18
青海省 | 省（区）直属 | 省（区）直属 | H63YLH0047 | HC青海省心脑血管病专科医院 | A组 | C11010517302003090980000017 | 电动腔镜直线型切割吻合器和钉仓Echelon Flex Powered Plus Articulating Endoscopic Linear Cutter and Endopath Echelon Endoscopic Linear Cutter Reloads with Gripping Surface Technology | 国械注进20163012453 | 电动腔镜直线型切割吻合器钉仓60mm*1.8mm | GST60D | GST60D |  | 固配吻合器钉仓 | 强生（上海）医疗器材有限公司 | 强生（上海）医疗器材有限公司 | 是 | 21
青海省 | 省（区）直属 | 省（区）直属 | H63YLH0047 | HC青海省心脑血管病专科医院 | A组 | C11010517302003090980000020 | 电动腔镜直线型切割吻合器和钉仓Echelon Flex Powered Plus Articulating Endoscopic Linear Cutter and Endopath Echelon Endoscopic Linear Cutter Reloads with Gripping Surface Technology | 国械注进20163012453 | 电动腔镜直线型切割吻合器钉仓60mm*1.5mm | GST60B | GST60B |  | 固配吻合器钉仓 | 强生（上海）医疗器材有限公司 | 强生（上海）医疗器材有限公司 | 是 | 35
青海省 | 省（区）直属 | 省（区）直属 | H63YLH0047 | HC青海省心脑血管病专科医院 | A组 | C11010517302003090980000014 | 电动腔镜直线型切割吻合器和钉仓Echelon Flex Powered Plus Articulating Endoscopic Linear Cutter and Endopath Echelon Endoscopic Linear Cutter Reloads with Gripping Surface Technology | 国械注进20163012453 | 电动腔镜直线型切割吻合器钉仓60mm*1.0mm | GST60W | GST60W |  | 固配吻合器钉仓 | 强生（上海）医疗器材有限公司 | 强生（上海）医疗器材有限公司 | 是 | 18
青海省 | 省（区）直属 | 省（区）直属 | H63YLH0047 | HC青海省心脑血管病专科医院 | A组 |  | 腔镜关节头直线型切割吻合器和钉仓 Echelon FLEX Articulating Endoscopic Linear Cutters and Reloads | 国械注进20173026323 | 腔镜关节头直线型标准杆切割吻合器60mm | 标准柄，45度关节头，安全锁定装置，走刀指示器 | EC60A | 固配型关节头吻合器 |  | 爱惜康内镜外科器械有限责任公司Ethicon Endo-Surgery, LLC | 强生（上海）医疗器材有限公司 | 是 | 4
青海省 | 省（区）直属 | 省（区）直属 | H63YLH0047 | HC青海省心脑血管病专科医院 | A组 |  | 腔镜关节头直线型切割吻合器和钉仓 Echelon FLEX Articulating Endoscopic Linear Cutters and Reloads | 国械注进20173026323 | 腔镜关节头直线型切割吻合器钉仓 60mm*1.5mm | 成钉高度1.5mm，缝钉排数6排，吻合长度60mm | ECR60B |  | 固配吻合器钉仓 | 爱惜康内镜外科器械有限责任公司Ethicon Endo-Surgery, LLC | 强生（上海）医疗器材有限公司 | 是 | 8
青海省 | 省（区）直属 | 省（区）直属 | H63YLH0047 | HC青海省心脑血管病专科医院 | A组 |  | 腔镜关节头直线型切割吻合器和钉仓 Echelon FLEX Articulating Endoscopic Linear Cutters and Reloads | 国械注进20173026323 | 腔镜关节头直线型切割吻合器钉仓 60mm*1.8mm | 成钉高度1.8mm，缝钉排数6排，吻合长度60mm | ECR60D |  | 固配吻合器钉仓 | 爱惜康内镜外科器械有限责任公司Ethicon Endo-Surgery, LLC | 强生（上海）医疗器材有限公司 | 是 | 8
青海省 | 省（区）直属 | 省（区）直属 | H63YLH0047 | HC青海省心脑血管病专科医院 | A组 |  | 腔镜关节头直线型切割吻合器和钉仓 Echelon FLEX Articulating Endoscopic Linear Cutters and Reloads | 国械注进20173026323 | 腔镜关节头直线型切割吻合器钉仓 60mm*2.0mm | 成钉高度2.0mm，缝钉排数6排，吻合长度60mm | ECR60G |  | 固配吻合器钉仓 | 爱惜康内镜外科器械有限责任公司Ethicon Endo-Surgery, LLC | 强生（上海）医疗器材有限公司 | 是 | 3
青海省 | 省（区）直属 | 省（区）直属 | H63YLH0047 | HC青海省心脑血管病专科医院 | A组 | C11010217200002068230000001 | 腔镜下切割吻合器及一次性钉匣Endo GIA Ultra Universal Stapler and Reload with Tri-staple Technology | 国械注进20153020082 | Tri-Staple 腔镜下吻合器标准杆手柄 | EGIAUSTND | EGIAUSTND | 通配型吻合器 |  | 柯惠医疗器材国际贸易（上海）有限公司 | 柯惠医疗器材国际贸易(上海)有限公司 | 是 | 24
青海省 | 省（区）直属 | 省（区）直属 | H63YLH0047 | HC青海省心脑血管病专科医院 | A组 | C11010317301002068230000001 | 腔镜下切割吻合器及一次性钉匣Endo GIA Ultra Universal Stapler and Reload with Tri-staple Technology | 国械注进20153020082 | Tri-Staple 腔镜下吻合器旋转头一次性钉匣-2 | EGIA45CTAVM | EGIA45CTAVM |  | 通配型旋转头型钉匣 | 柯惠医疗器材国际贸易（上海）有限公司 | 柯惠医疗器材国际贸易(上海)有限公司 | 是 | 5
青海省 | 省（区）直属 | 省（区）直属 | H63YLH0047 | HC青海省心脑血管病专科医院 | A组 | C11010317301002068230000006 | 腔镜下切割吻合器及一次性钉匣Endo GIA Ultra Universal Stapler and Reload with Tri-staple Technology | 国械注进20153020082 | Tri-Staple 腔镜下吻合器旋转头一次性钉匣-2 | EGIA45AVM | EGIA45AVM |  | 通配型旋转头型钉匣 | 柯惠医疗器材国际贸易（上海）有限公司 | 柯惠医疗器材国际贸易(上海)有限公司 | 是 | 5
青海省 | 省（区）直属 | 省（区）直属 | H63YLH0047 | HC青海省心脑血管病专科医院 | A组 | C11010317301003068230000004 | 腔镜下切割吻合器及一次性钉匣Endo GIA Ultra Universal Stapler and Reload with Tri-staple Technology | 国械注进20153020082 | Tri-Staple 腔镜下吻合器旋转头一次性钉匣-3 | EGIA60AMT | EGIA60AMT |  | 通配型旋转头型钉匣 | 柯惠医疗器材国际贸易（上海）有限公司 | 柯惠医疗器材国际贸易(上海)有限公司 | 是 | 43
青海省 | 省（区）直属 | 省（区）直属 | H63YLH0047 | HC青海省心脑血管病专科医院 | A组 | C11010317301003068230000011 | 内镜用切割吻合器及一次性钉匣Endo GIA Autosuture Universal Stapler and Loading Unit | 国械注进20153020083 | Endo GIA 腔镜下吻合器旋转头一次性钉匣(缝钉-钛,切刀-17-7不锈钢,钉砧-305不锈钢) | 030459 | 030459 |  | 通配型旋转头型钉匣 | 柯惠医疗器材国际贸易（上海）有限公司 | 柯惠医疗器材国际贸易(上海)有限公司 | 是 | 10
青海省 | 省（区）直属 | 省（区）直属 | H63YLH0047 | HC青海省心脑血管病专科医院 | A组 | C11010317301003068230000012 | 内镜用切割吻合器及一次性钉匣Endo GIA Autosuture Universal Stapler and Loading Unit | 国械注进20153020083 | Endo GIA 腔镜下吻合器旋转头一次性钉匣(缝钉-钛,切刀-17-7不锈钢,钉砧-305不锈钢) | 030458 | 030458 |  | 通配型旋转头型钉匣 | 柯惠医疗器材国际贸易（上海）有限公司 | 柯惠医疗器材国际贸易(上海)有限公司 | 是 | 51
青海省 | 省（区）直属 | 省（区）直属 | H63YLH0048 | HC青海省第四人民医院 | A组 | C11010417200007090980000003 | 电动腔镜直线型切割吻合器和钉仓Echelon Flex Powered Plus Articulating Endoscopic Linear Cutter and Endopath Echelon Endoscopic Linear Cutter Reloads with Gripping Surface Technology | 国械注进20163012453 | 电动腔镜直线型标准杆切割吻合器(夹持面技术)60mm | PSEE60A | PSEE60A | 固配型关节头吻合器 |  | 强生（上海）医疗器材有限公司 | 强生（上海）医疗器材有限公司 | 是 | 7
青海省 | 省（区）直属 | 省（区）直属 | H63YLH0048 | HC青海省第四人民医院 | A组 | C11010417200006090980000002 | 电动腔镜直线型切割吻合器和钉仓 ECHELON FLEX? 45mm Powered Plus Articulating Endoscopic Linear Cutter and ECHELON ENDOPATH? Endoscopic Linear Cutter Reloads, 45mm(+ Gripping Surface Technology) | 国械注进20193010194 | 电动腔镜直线型标准杆切割吻合器（抓持面技术）45mm | 标准柄，45度关节头，闭合走刀槽，手动回刀装置，吻合长度45mm | PSEE45A | 固配型关节头吻合器 |  | 强生（上海）医疗器材有限公司 | 强生（上海）医疗器材有限公司 | 是 | 24
青海省 | 省（区）直属 | 省（区）直属 | H63YLH0048 | HC青海省第四人民医院 | A组 | C11010517302003090980000017 | 电动腔镜直线型切割吻合器和钉仓Echelon Flex Powered Plus Articulating Endoscopic Linear Cutter and Endopath Echelon Endoscopic Linear Cutter Reloads with Gripping Surface Technology | 国械注进20163012453 | 电动腔镜直线型切割吻合器钉仓60mm*1.8mm | GST60D | GST60D |  | 固配吻合器钉仓 | 强生（上海）医疗器材有限公司 | 强生（上海）医疗器材有限公司 | 是 | 5
青海省 | 省（区）直属 | 省（区）直属 | H63YLH0048 | HC青海省第四人民医院 | A组 | C11010517302003090980000020 | 电动腔镜直线型切割吻合器和钉仓Echelon Flex Powered Plus Articulating Endoscopic Linear Cutter and Endopath Echelon Endoscopic Linear Cutter Reloads with Gripping Surface Technology | 国械注进20163012453 | 电动腔镜直线型切割吻合器钉仓60mm*1.5mm | GST60B | GST60B |  | 固配吻合器钉仓 | 强生（上海）医疗器材有限公司 | 强生（上海）医疗器材有限公司 | 是 | 5
青海省 | 省（区）直属 | 省（区）直属 | H63YLH0048 | HC青海省第四人民医院 | A组 | C11010517302003090980000014 | 电动腔镜直线型切割吻合器和钉仓Echelon Flex Powered Plus Articulating Endoscopic Linear Cutter and Endopath Echelon Endoscopic Linear Cutter Reloads with Gripping Surface Technology | 国械注进20163012453 | 电动腔镜直线型切割吻合器钉仓60mm*1.0mm | GST60W | GST60W |  | 固配吻合器钉仓 | 强生（上海）医疗器材有限公司 | 强生（上海）医疗器材有限公司 | 是 | 19
青海省 | 省（区）直属 | 省（区）直属 | H63YLH0048 | HC青海省第四人民医院 | A组 | C11010517302002090980000001 | 电动腔镜直线型切割吻合器和钉仓 ECHELON FLEX? 45mm Powered Plus Articulating Endoscopic Linear Cutter and ECHELON ENDOPATH? Endoscopic Linear Cutter Reloads, 45mm(+ Gripping Surface Technology) | 国械注进20193010194 | 电动腔镜直线型切割吻合器钉仓 45mm*1.0mm | 非对称预弯缝钉，成钉高度1.0mm，缝钉排数6排，吻合长度45mm | GST45W |  | 固配吻合器钉仓 | 强生（上海）医疗器材有限公司 | 强生（上海）医疗器材有限公司 | 是 | 51
青海省 | 省（区）直属 | 省（区）直属 | H63YLH0048 | HC青海省第四人民医院 | A组 | C11010517302002090980000003 | 电动腔镜直线型切割吻合器和钉仓 ECHELON FLEX? 45mm Powered Plus Articulating Endoscopic Linear Cutter and ECHELON ENDOPATH? Endoscopic Linear Cutter Reloads, 45mm(+ Gripping Surface Technology) | 国械注进20193010194 | 电动腔镜直线型切割吻合器钉仓 45mm*1.8mm | 非对称预弯缝钉，成钉高度1.8mm，缝钉排数6排，吻合长度45mm | GST45D |  | 固配吻合器钉仓 | 强生（上海）医疗器材有限公司 | 强生（上海）医疗器材有限公司 | 是 | 51
青海省 | 省（区）直属 | 省（区）直属 | H63YLH0048 | HC青海省第四人民医院 | A组 | C11010517302002090980000004 | 电动腔镜直线型切割吻合器和钉仓 ECHELON FLEX? 45mm Powered Plus Articulating Endoscopic Linear Cutter and ECHELON ENDOPATH? Endoscopic Linear Cutter Reloads, 45mm(+ Gripping Surface Technology) | 国械注进20193010194 | 电动腔镜直线型切割吻合器钉仓 45mm*2.0mm | 非对称预弯缝钉，成钉高度2.0mm，缝钉排数6排，吻合长度45mm | GST45G |  | 固配吻合器钉仓 | 强生（上海）医疗器材有限公司 | 强生（上海）医疗器材有限公司 | 是 | 59
青海省 | 省（区）直属 | 省（区）直属 | H63YLH0087 | HC青海省交通医院 | A组 | C11010417200007090980000003 | 电动腔镜直线型切割吻合器和钉仓Echelon Flex Powered Plus Articulating Endoscopic Linear Cutter and Endopath Echelon Endoscopic Linear Cutter Reloads with Gripping Surface Technology | 国械注进20163012453 | 电动腔镜直线型标准杆切割吻合器(夹持面技术)60mm | PSEE60A | PSEE60A | 固配型关节头吻合器 |  | 强生（上海）医疗器材有限公司 | 强生（上海）医疗器材有限公司 | 是 | 4
青海省 | 省（区）直属 | 省（区）直属 | H63YLH0087 | HC青海省交通医院 | A组 | C11010417200006090980000002 | 电动腔镜直线型切割吻合器和钉仓 ECHELON FLEX? 45mm Powered Plus Articulating Endoscopic Linear Cutter and ECHELON ENDOPATH? Endoscopic Linear Cutter Reloads, 45mm(+ Gripping Surface Technology) | 国械注进20193010194 | 电动腔镜直线型标准杆切割吻合器（抓持面技术）45mm | 标准柄，45度关节头，闭合走刀槽，手动回刀装置，吻合长度45mm | PSEE45A | 固配型关节头吻合器 |  | 强生（上海）医疗器材有限公司 | 强生（上海）医疗器材有限公司 | 是 | 3
青海省 | 省（区）直属 | 省（区）直属 | H63YLH0087 | HC青海省交通医院 | A组 | C11010517302003090980000016 | 电动腔镜直线型切割吻合器和钉仓Echelon Flex Powered Plus Articulating Endoscopic Linear Cutter and Endopath Echelon Endoscopic Linear Cutter Reloads with Gripping Surface Technology | 国械注进20163012453 | 电动腔镜直线型切割吻合器钉仓(夹持面技术)60mm*1.5mm | GCFLGB | GCFLGB |  | 固配吻合器钉仓 | 强生（上海）医疗器材有限公司 | 强生（上海）医疗器材有限公司 | 是 | 6
青海省 | 省（区）直属 | 省（区）直属 | H63YLH0087 | HC青海省交通医院 | A组 | C11010517302003090980000015 | 电动腔镜直线型切割吻合器和钉仓Echelon Flex Powered Plus Articulating Endoscopic Linear Cutter and Endopath Echelon Endoscopic Linear Cutter Reloads with Gripping Surface Technology | 国械注进20163012453 | 电动腔镜直线型切割吻合器钉仓(夹持面技术)60mm*1.0mm | GCFLGW | GCFLGW |  | 固配吻合器钉仓 | 强生（上海）医疗器材有限公司 | 强生（上海）医疗器材有限公司 | 是 | 4
青海省 | 省（区）直属 | 省（区）直属 | H63YLH0087 | HC青海省交通医院 | A组 | C11010517302002090980000009 | 电动腔镜直线型切割吻合器和钉仓 ECHELON FLEX? 45mm Powered Plus Articulating Endoscopic Linear Cutter and ECHELON ENDOPATH? Endoscopic Linear Cutter Reloads, 45mm(+ Gripping Surface Technology) | 国械注进20193010194 | 电动腔镜直线型切割吻合器钉仓 (夹持面技术)45mm*2.0mm | 非对称预弯缝钉，成钉高度2.0mm，缝钉排数6排，吻合长度45mm | GCFRGG |  | 固配吻合器钉仓 | 强生（上海）医疗器材有限公司 | 强生（上海）医疗器材有限公司 | 是 | 2
青海省 | 省（区）直属 | 省（区）直属 | H63YLH0087 | HC青海省交通医院 | A组 | C11010517302002090980000006 | 电动腔镜直线型切割吻合器和钉仓 ECHELON FLEX? 45mm Powered Plus Articulating Endoscopic Linear Cutter and ECHELON ENDOPATH? Endoscopic Linear Cutter Reloads, 45mm(+ Gripping Surface Technology) | 国械注进20193010194 | 电动腔镜直线型切割吻合器钉仓 (夹持面技术)45mm*1.0mm | 非对称预弯缝钉，成钉高度1.0mm，缝钉排数6排，吻合长度45mm | GCFRGW |  | 固配吻合器钉仓 | 强生（上海）医疗器材有限公司 | 强生（上海）医疗器材有限公司 | 是 | 4
青海省 | 省（区）直属 | 省（区）直属 | H63YLH0087 | HC青海省交通医院 | A组 | C11010517302002090980000007 | 电动腔镜直线型切割吻合器和钉仓 ECHELON FLEX? 45mm Powered Plus Articulating Endoscopic Linear Cutter and ECHELON ENDOPATH? Endoscopic Linear Cutter Reloads, 45mm(+ Gripping Surface Technology) | 国械注进20193010194 | 电动腔镜直线型切割吻合器钉仓 (夹持面技术)45mm*1.5mm | 非对称预弯缝钉，成钉高度1.5mm，缝钉排数6排，吻合长度45mm | GCFRGB |  | 固配吻合器钉仓 | 强生（上海）医疗器材有限公司 | 强生（上海）医疗器材有限公司 | 是 | 6
青海省 | 省（区）直属 | 省（区）直属 | H63YLH0087 | HC青海省交通医院 | A组 | C11010217200002068230000001 | 腔镜下切割吻合器及一次性钉匣Endo GIA Ultra Universal Stapler and Reload with Tri-staple Technology | 国械注进20153020082 | Tri-Staple 腔镜下吻合器标准杆手柄 | EGIAUSTND | EGIAUSTND | 通配型吻合器 |  | 柯惠医疗器材国际贸易（上海）有限公司 | 柯惠医疗器材国际贸易(上海)有限公司 | 是 | 38
青海省 | 省（区）直属 | 省（区）直属 | H63YLH0087 | HC青海省交通医院 | A组 | C11010317301003068230000004 | 腔镜下切割吻合器及一次性钉匣Endo GIA Ultra Universal Stapler and Reload with Tri-staple Technology | 国械注进20153020082 | Tri-Staple 腔镜下吻合器旋转头一次性钉匣-3 | EGIA60AMT | EGIA60AMT |  | 通配型旋转头型钉匣 | 柯惠医疗器材国际贸易（上海）有限公司 | 柯惠医疗器材国际贸易(上海)有限公司 | 是 | 20
青海省 | 省（区）直属 | 省（区）直属 | H63YLH0087 | HC青海省交通医院 | A组 | C11010317301003068230000012 | 内镜用切割吻合器及一次性钉匣Endo GIA Autosuture Universal Stapler and Loading Unit | 国械注进20153020083 | Endo GIA 腔镜下吻合器旋转头一次性钉匣(缝钉-钛,切刀-17-7不锈钢,钉砧-305不锈钢) | 030458 | 030458 |  | 通配型旋转头型钉匣 | 柯惠医疗器材国际贸易（上海）有限公司 | 柯惠医疗器材国际贸易(上海)有限公司 | 是 | 113
青海省 | 省（区）直属 | 省（区）直属 | H63YLH0087 | HC青海省交通医院 | B组 | C11010217200006062240000033 | 一次性使用腔镜切割吻合器及组件 | 苏械注准20162021110 | 一次性使用腔镜切割吻合器及组件-吻合器固配型(加长柄) | 臂杆长度：350±15mm | DREL60 | 固配型关节头吻合器 |  | 江苏风和医疗器材股份有限公司 | 江苏风和医疗器材股份有限公司 | 是 | 1
青海省 | 省（区）直属 | 省（区）直属 | H63YLH0087 | HC青海省交通医院 | B组 |  | 一次性电动腔镜用直线型切割吻合器钉仓组件 | 国械注准20213010669 | 一次性电动腔镜用直线型切割吻合器钉仓组件(电动钉仓-钛合金-吻合长度36~45) | 吻合长度49.3±2mm | FMCY45 |  | 固配吻合器钉仓 | 江苏风和医疗器材股份有限公司 | 江苏风和医疗器材股份有限公司 | 是 | 1
青海省 | 省（区）直属 | 省（区）直属 | H63YLH0087 | HC青海省交通医院 | B组 | C11010217200002009430000005 | 通用腔镜直线切割吻合器 | 津械注准20192020005 | 通用腔镜直线切割吻合器 ENDO SRC | ENDO SRC | ENDO SRC | 通配型吻合器 |  | 天津瑞奇外科器械股份有限公司 | 天津瑞奇外科器械股份有限公司 | 是 | 3
青海省 | 省（区）直属 | 省（区）直属 | H63YLH0087 | HC青海省交通医院 | B组 | C11010417200011009430000007 | 一次性使用电动式腔镜直线型切割吻合器 | 津械注准20212010183 | 一次性使用电动式腔镜直线型切割吻合器 IM60AL | IM60AL | IM60AL | 固配型关节头吻合器 |  | 天津瑞奇外科器械股份有限公司 | 天津瑞奇外科器械股份有限公司 | 是 | 4
青海省 | 省（区）直属 | 省（区）直属 | H63YLH0087 | HC青海省交通医院 | B组 | C11010417200003009430000005 | 一次性使用电动式腔镜直线型切割吻合器 | 津械注准20212010183 | 一次性使用电动式腔镜直线型切割吻合器 IM60AS | IM60AS | IM60AS | 固配型关节头吻合器 |  | 天津瑞奇外科器械股份有限公司 | 天津瑞奇外科器械股份有限公司 | 是 | 4
青海省 | 省（区）直属 | 省（区）直属 | H63YLH0087 | HC青海省交通医院 | B组 | C11010317301003009430000117 | 通用内镜直线切割吻合器弯转型钉匣 | 津械注准20212020193 | 通用内镜直线切割吻合器弯转型钉匣 ENDO RLC 6035R | ENDO RLC 6035R | ENDO RLC 6035R |  | 通配型旋转头型钉匣 | 天津瑞奇外科器械股份有限公司 | 天津瑞奇外科器械股份有限公司 | 是 | 3
青海省 | 省（区）直属 | 省（区）直属 | H63YLH0087 | HC青海省交通医院 | B组 |  | 一次性使用电动式腔镜直线型切割吻合器及钉仓 | 津械注准20212010183 | 一次性使用电动式腔镜直线型切割吻合器及钉仓 IM60WHT | IM60WHT | IM60WHT |  | 固配吻合器钉仓 | 天津瑞奇外科器械股份有限公司 | 天津瑞奇外科器械股份有限公司 | 是 | 7
青海省 | 省（区）直属 | 省（区）直属 | H63YLH0087 | HC青海省交通医院 | B组 |  | 一次性使用电动式腔镜直线型切割吻合器及钉仓 | 津械注准20212010183 | 一次性使用电动式腔镜直线型切割吻合器及钉仓 IM60GLD | IM60GLD | IM60GLD |  | 固配吻合器钉仓 | 天津瑞奇外科器械股份有限公司 | 天津瑞奇外科器械股份有限公司 | 是 | 7
青海省 | 省（区）直属 | 省（区）直属 | H63YLH0088 | HC青海大学附属医院 | A组 | C11010417200007090980000003 | 电动腔镜直线型切割吻合器和钉仓Echelon Flex Powered Plus Articulating Endoscopic Linear Cutter and Endopath Echelon Endoscopic Linear Cutter Reloads with Gripping Surface Technology | 国械注进20163012453 | 电动腔镜直线型标准杆切割吻合器(夹持面技术)60mm | PSEE60A | PSEE60A | 固配型关节头吻合器 |  | 强生（上海）医疗器材有限公司 | 强生（上海）医疗器材有限公司 | 是 | 28
青海省 | 省（区）直属 | 省（区）直属 | H63YLH0088 | HC青海大学附属医院 | A组 | C11010417200006090980000001 | 电动腔镜关节头直线型切割吻合器 ECHELON Flex Powered Articulating Endoscopic Linear Cutters | 国械注进20173226240 | 电动腔镜关节头直线型标准杆切割吻合器45mm | 标准柄，45度关节头，手动回刀装置，吻合长度45mm | PSE45A | 固配型关节头吻合器 |  | 强生（上海）医疗器材有限公司 | 强生（上海）医疗器材有限公司 | 是 | 7
青海省 | 省（区）直属 | 省（区）直属 | H63YLH0088 | HC青海大学附属医院 | A组 | C11010417200007090980000001 | 电动腔镜关节头直线型切割吻合器 ECHELON Flex Powered Articulating Endoscopic Linear Cutters | 国械注进20173226240 | 电动腔镜关节头直线型标准杆切割吻合器60mm | 标准柄，45度关节头，手动回刀装置，吻合长度60mm | PSE60A | 固配型关节头吻合器 |  | 强生（上海）医疗器材有限公司 | 强生（上海）医疗器材有限公司 | 是 | 7
青海省 | 省（区）直属 | 省（区）直属 | H63YLH0088 | HC青海大学附属医院 | A组 | C11010417200003090980000001 | 电动腔镜关节头直线型切割吻合器 ECHELON Flex Powered Articulating Endoscopic Linear Cutters | 国械注进20173226240 | 电动腔镜关节头直线型短杆切割吻合器60mm | 短柄，45度关节头，手动回刀装置，吻合长度60mm | PCE60A | 固配型关节头吻合器 |  | 强生（上海）医疗器材有限公司 | 强生（上海）医疗器材有限公司 | 是 | 11
青海省 | 省（区）直属 | 省（区）直属 | H63YLH0088 | HC青海大学附属医院 | A组 | C11010417200002090980000002 | 电动腔镜直线型切割吻合器和钉仓 ECHELON FLEX? 45mm Powered Plus Articulating Endoscopic Linear Cutter and ECHELON ENDOPATH? Endoscopic Linear Cutter Reloads, 45mm(+ Gripping Surface Technology) | 国械注进20193010194 | 电动腔镜直线型短杆切割吻合器（抓持面技术）45mm | 短柄，45度关节头，闭合走刀槽，手动回刀装置，吻合长度45mm | PCEE45A | 固配型关节头吻合器 |  | 强生（上海）医疗器材有限公司 | 强生（上海）医疗器材有限公司 | 是 | 4
青海省 | 省（区）直属 | 省（区）直属 | H63YLH0088 | HC青海大学附属医院 | A组 | C11010417200006090980000002 | 电动腔镜直线型切割吻合器和钉仓 ECHELON FLEX? 45mm Powered Plus Articulating Endoscopic Linear Cutter and ECHELON ENDOPATH? Endoscopic Linear Cutter Reloads, 45mm(+ Gripping Surface Technology) | 国械注进20193010194 | 电动腔镜直线型标准杆切割吻合器（抓持面技术）45mm | 标准柄，45度关节头，闭合走刀槽，手动回刀装置，吻合长度45mm | PSEE45A | 固配型关节头吻合器 |  | 强生（上海）医疗器材有限公司 | 强生（上海）医疗器材有限公司 | 是 | 46
青海省 | 省（区）直属 | 省（区）直属 | H63YLH0088 | HC青海大学附属医院 | A组 | C11010317302002090980000010 | 腔镜直线型切割吻合器和钉仓 ECHELON 45 ENDOPATH Stapler Endoscopic Linear Cutter and Reloads | 国械注进20163654883 | 腔镜直线型切割吻合器钉仓45mm*2.0mm | 成钉高度2.0mm，缝钉排数6排，吻合长度45mm | ECR45G |  | 固配吻合器钉仓 | 强生（上海）医疗器材有限公司 | 强生（上海）医疗器材有限公司 | 是 | 7
青海省 | 省（区）直属 | 省（区）直属 | H63YLH0088 | HC青海大学附属医院 | A组 | C11010317302002090980000009 | 腔镜直线型切割吻合器和钉仓 ECHELON 45 ENDOPATH Stapler Endoscopic Linear Cutter and Reloads | 国械注进20163654883 | 腔镜直线型切割吻合器钉仓45mm*1.8mm | 成钉高度1.8mm，缝钉排数6排，吻合长度45mm | ECR45D |  | 固配吻合器钉仓 | 强生（上海）医疗器材有限公司 | 强生（上海）医疗器材有限公司 | 是 | 63
青海省 | 省（区）直属 | 省（区）直属 | H63YLH0088 | HC青海大学附属医院 | A组 | C11010317302002090980000007 | 腔镜直线型切割吻合器和钉仓 ECHELON 45 ENDOPATH Stapler Endoscopic Linear Cutter and Reloads | 国械注进20163654883 | 腔镜直线型切割吻合器钉仓45mm*1.0mm | 成钉高度1.0mm，缝钉排数6排，吻合长度45mm | ECR45W |  | 固配吻合器钉仓 | 强生（上海）医疗器材有限公司 | 强生（上海）医疗器材有限公司 | 是 | 21
青海省 | 省（区）直属 | 省（区）直属 | H63YLH0088 | HC青海大学附属医院 | A组 | C11010317302002090980000008 | 腔镜直线型切割吻合器和钉仓 ECHELON 45 ENDOPATH Stapler Endoscopic Linear Cutter and Reloads | 国械注进20163654883 | 腔镜直线型切割吻合器钉仓45mm*1.5mm | 成钉高度1.5mm，缝钉排数6排，吻合长度45mm | ECR45B |  | 固配吻合器钉仓 | 强生（上海）医疗器材有限公司 | 强生（上海）医疗器材有限公司 | 是 | 18
青海省 | 省（区）直属 | 省（区）直属 | H63YLH0088 | HC青海大学附属医院 | A组 | C11010517302003090980000019 | 电动腔镜直线型切割吻合器和钉仓Echelon Flex Powered Plus Articulating Endoscopic Linear Cutter and Endopath Echelon Endoscopic Linear Cutter Reloads with Gripping Surface Technology | 国械注进20163012453 | 电动腔镜直线型切割吻合器钉仓60mm*2.0mm | GST60G | GST60G |  | 固配吻合器钉仓 | 强生（上海）医疗器材有限公司 | 强生（上海）医疗器材有限公司 | 是 | 7
青海省 | 省（区）直属 | 省（区）直属 | H63YLH0088 | HC青海大学附属医院 | A组 | C11010517302003090980000017 | 电动腔镜直线型切割吻合器和钉仓Echelon Flex Powered Plus Articulating Endoscopic Linear Cutter and Endopath Echelon Endoscopic Linear Cutter Reloads with Gripping Surface Technology | 国械注进20163012453 | 电动腔镜直线型切割吻合器钉仓60mm*1.8mm | GST60D | GST60D |  | 固配吻合器钉仓 | 强生（上海）医疗器材有限公司 | 强生（上海）医疗器材有限公司 | 是 | 21
青海省 | 省（区）直属 | 省（区）直属 | H63YLH0088 | HC青海大学附属医院 | A组 | C11010517302003090980000020 | 电动腔镜直线型切割吻合器和钉仓Echelon Flex Powered Plus Articulating Endoscopic Linear Cutter and Endopath Echelon Endoscopic Linear Cutter Reloads with Gripping Surface Technology | 国械注进20163012453 | 电动腔镜直线型切割吻合器钉仓60mm*1.5mm | GST60B | GST60B |  | 固配吻合器钉仓 | 强生（上海）医疗器材有限公司 | 强生（上海）医疗器材有限公司 | 是 | 46
青海省 | 省（区）直属 | 省（区）直属 | H63YLH0088 | HC青海大学附属医院 | A组 | C11010517302003090980000016 | 电动腔镜直线型切割吻合器和钉仓Echelon Flex Powered Plus Articulating Endoscopic Linear Cutter and Endopath Echelon Endoscopic Linear Cutter Reloads with Gripping Surface Technology | 国械注进20163012453 | 电动腔镜直线型切割吻合器钉仓(夹持面技术)60mm*1.5mm | GCFLGB | GCFLGB |  | 固配吻合器钉仓 | 强生（上海）医疗器材有限公司 | 强生（上海）医疗器材有限公司 | 是 | 14
青海省 | 省（区）直属 | 省（区）直属 | H63YLH0088 | HC青海大学附属医院 | A组 | C11010517302003090980000011 | 电动腔镜直线型切割吻合器和钉仓Echelon Flex Powered Plus Articulating Endoscopic Linear Cutter and Endopath Echelon Endoscopic Linear Cutter Reloads with Gripping Surface Technology | 国械注进20163012453 | 电动腔镜直线型切割吻合器钉仓(夹持面技术)60mm*2.0mm | GCFLGG | GCFLGG |  | 固配吻合器钉仓 | 强生（上海）医疗器材有限公司 | 强生（上海）医疗器材有限公司 | 是 | 11
青海省 | 省（区）直属 | 省（区）直属 | H63YLH0088 | HC青海大学附属医院 | A组 | C11010517302003090980000014 | 电动腔镜直线型切割吻合器和钉仓Echelon Flex Powered Plus Articulating Endoscopic Linear Cutter and Endopath Echelon Endoscopic Linear Cutter Reloads with Gripping Surface Technology | 国械注进20163012453 | 电动腔镜直线型切割吻合器钉仓60mm*1.0mm | GST60W | GST60W |  | 固配吻合器钉仓 | 强生（上海）医疗器材有限公司 | 强生（上海）医疗器材有限公司 | 是 | 35
青海省 | 省（区）直属 | 省（区）直属 | H63YLH0088 | HC青海大学附属医院 | A组 | C11010517302003090980000015 | 电动腔镜直线型切割吻合器和钉仓Echelon Flex Powered Plus Articulating Endoscopic Linear Cutter and Endopath Echelon Endoscopic Linear Cutter Reloads with Gripping Surface Technology | 国械注进20163012453 | 电动腔镜直线型切割吻合器钉仓(夹持面技术)60mm*1.0mm | GCFLGW | GCFLGW |  | 固配吻合器钉仓 | 强生（上海）医疗器材有限公司 | 强生（上海）医疗器材有限公司 | 是 | 11
青海省 | 省（区）直属 | 省（区）直属 | H63YLH0088 | HC青海大学附属医院 | A组 | C11010517302002090980000009 | 电动腔镜直线型切割吻合器和钉仓 ECHELON FLEX? 45mm Powered Plus Articulating Endoscopic Linear Cutter and ECHELON ENDOPATH? Endoscopic Linear Cutter Reloads, 45mm(+ Gripping Surface Technology) | 国械注进20193010194 | 电动腔镜直线型切割吻合器钉仓 (夹持面技术)45mm*2.0mm | 非对称预弯缝钉，成钉高度2.0mm，缝钉排数6排，吻合长度45mm | GCFRGG |  | 固配吻合器钉仓 | 强生（上海）医疗器材有限公司 | 强生（上海）医疗器材有限公司 | 是 | 28
青海省 | 省（区）直属 | 省（区）直属 | H63YLH0088 | HC青海大学附属医院 | A组 | C11010517302002090980000006 | 电动腔镜直线型切割吻合器和钉仓 ECHELON FLEX? 45mm Powered Plus Articulating Endoscopic Linear Cutter and ECHELON ENDOPATH? Endoscopic Linear Cutter Reloads, 45mm(+ Gripping Surface Technology) | 国械注进20193010194 | 电动腔镜直线型切割吻合器钉仓 (夹持面技术)45mm*1.0mm | 非对称预弯缝钉，成钉高度1.0mm，缝钉排数6排，吻合长度45mm | GCFRGW |  | 固配吻合器钉仓 | 强生（上海）医疗器材有限公司 | 强生（上海）医疗器材有限公司 | 是 | 32
青海省 | 省（区）直属 | 省（区）直属 | H63YLH0088 | HC青海大学附属医院 | A组 | C11010517302002090980000001 | 电动腔镜直线型切割吻合器和钉仓 ECHELON FLEX? 45mm Powered Plus Articulating Endoscopic Linear Cutter and ECHELON ENDOPATH? Endoscopic Linear Cutter Reloads, 45mm(+ Gripping Surface Technology) | 国械注进20193010194 | 电动腔镜直线型切割吻合器钉仓 45mm*1.0mm | 非对称预弯缝钉，成钉高度1.0mm，缝钉排数6排，吻合长度45mm | GST45W |  | 固配吻合器钉仓 | 强生（上海）医疗器材有限公司 | 强生（上海）医疗器材有限公司 | 是 | 81
青海省 | 省（区）直属 | 省（区）直属 | H63YLH0088 | HC青海大学附属医院 | A组 | C11010517302002090980000004 | 电动腔镜直线型切割吻合器和钉仓 ECHELON FLEX? 45mm Powered Plus Articulating Endoscopic Linear Cutter and ECHELON ENDOPATH? Endoscopic Linear Cutter Reloads, 45mm(+ Gripping Surface Technology) | 国械注进20193010194 | 电动腔镜直线型切割吻合器钉仓 45mm*2.0mm | 非对称预弯缝钉，成钉高度2.0mm，缝钉排数6排，吻合长度45mm | GST45G |  | 固配吻合器钉仓 | 强生（上海）医疗器材有限公司 | 强生（上海）医疗器材有限公司 | 是 | 28
青海省 | 省（区）直属 | 省（区）直属 | H63YLH0088 | HC青海大学附属医院 | A组 | C11010517302002090980000007 | 电动腔镜直线型切割吻合器和钉仓 ECHELON FLEX? 45mm Powered Plus Articulating Endoscopic Linear Cutter and ECHELON ENDOPATH? Endoscopic Linear Cutter Reloads, 45mm(+ Gripping Surface Technology) | 国械注进20193010194 | 电动腔镜直线型切割吻合器钉仓 (夹持面技术)45mm*1.5mm | 非对称预弯缝钉，成钉高度1.5mm，缝钉排数6排，吻合长度45mm | GCFRGB |  | 固配吻合器钉仓 | 强生（上海）医疗器材有限公司 | 强生（上海）医疗器材有限公司 | 是 | 46
青海省 | 省（区）直属 | 省（区）直属 | H63YLH0088 | HC青海大学附属医院 | A组 | C11010517302002090980000002 | 电动腔镜直线型切割吻合器和钉仓 ECHELON FLEX? 45mm Powered Plus Articulating Endoscopic Linear Cutter and ECHELON ENDOPATH? Endoscopic Linear Cutter Reloads, 45mm(+ Gripping Surface Technology) | 国械注进20193010194 | 电动腔镜直线型切割吻合器钉仓 45mm*1.5mm | 非对称预弯缝钉，成钉高度1.5mm，缝钉排数6排，吻合长度45mm | GST45B |  | 固配吻合器钉仓 | 强生（上海）医疗器材有限公司 | 强生（上海）医疗器材有限公司 | 是 | 74
青海省 | 省（区）直属 | 省（区）直属 | H63YLH0088 | HC青海大学附属医院 | A组 |  | 腔镜关节头直线型切割吻合器和钉仓 Echelon FLEX Articulating Endoscopic Linear Cutters and Reloads | 国械注进20173026323 | 腔镜关节头直线型标准杆切割吻合器45mm | 标准柄，45度关节头，安全锁定装置，走刀指示器 | EC45A | 固配型关节头吻合器 |  | 爱惜康内镜外科器械有限责任公司Ethicon Endo-Surgery, LLC | 强生（上海）医疗器材有限公司 | 是 | 35
青海省 | 省（区）直属 | 省（区）直属 | H63YLH0088 | HC青海大学附属医院 | A组 |  | 腔镜关节头直线型切割吻合器和钉仓 Echelon FLEX Articulating Endoscopic Linear Cutters and Reloads | 国械注进20173026323 | 腔镜关节头直线型标准杆切割吻合器60mm | 标准柄，45度关节头，安全锁定装置，走刀指示器 | EC60A | 固配型关节头吻合器 |  | 爱惜康内镜外科器械有限责任公司Ethicon Endo-Surgery, LLC | 强生（上海）医疗器材有限公司 | 是 | 282
青海省 | 省（区）直属 | 省（区）直属 | H63YLH0088 | HC青海大学附属医院 | A组 |  | 腔镜关节头直线型切割吻合器和钉仓 Echelon FLEX Articulating Endoscopic Linear Cutters and Reloads | 国械注进20173026323 | 腔镜关节头直线型切割吻合器钉仓 60mm*1.5mm | 成钉高度1.5mm，缝钉排数6排，吻合长度60mm | ECR60B |  | 固配吻合器钉仓 | 爱惜康内镜外科器械有限责任公司Ethicon Endo-Surgery, LLC | 强生（上海）医疗器材有限公司 | 是 | 620
青海省 | 省（区）直属 | 省（区）直属 | H63YLH0088 | HC青海大学附属医院 | A组 |  | 腔镜关节头直线型切割吻合器和钉仓 Echelon FLEX Articulating Endoscopic Linear Cutters and Reloads | 国械注进20173026323 | 腔镜关节头直线型切割吻合器钉仓 60mm*1.8mm | 成钉高度1.8mm，缝钉排数6排，吻合长度60mm | ECR60D |  | 固配吻合器钉仓 | 爱惜康内镜外科器械有限责任公司Ethicon Endo-Surgery, LLC | 强生（上海）医疗器材有限公司 | 是 | 154
青海省 | 省（区）直属 | 省（区）直属 | H63YLH0088 | HC青海大学附属医院 | A组 |  | 腔镜关节头直线型切割吻合器和钉仓 Echelon FLEX Articulating Endoscopic Linear Cutters and Reloads | 国械注进20173026323 | 腔镜关节头直线型切割吻合器钉仓 60mm*2.0mm | 成钉高度2.0mm，缝钉排数6排，吻合长度60mm | ECR60G |  | 固配吻合器钉仓 | 爱惜康内镜外科器械有限责任公司Ethicon Endo-Surgery, LLC | 强生（上海）医疗器材有限公司 | 是 | 309
青海省 | 省（区）直属 | 省（区）直属 | H63YLH0088 | HC青海大学附属医院 | A组 |  | 腔镜关节头直线型切割吻合器和钉仓 Echelon FLEX Articulating Endoscopic Linear Cutters and Reloads | 国械注进20173026323 | 腔镜关节头直线型切割吻合器钉仓 60mm*1.0mm | 成钉高度1.0mm，缝钉排数6排，吻合长度60mm | ECR60W |  | 固配吻合器钉仓 | 爱惜康内镜外科器械有限责任公司Ethicon Endo-Surgery, LLC | 强生（上海）医疗器材有限公司 | 是 | 81
青海省 | 省（区）直属 | 省（区）直属 | H63YLH0088 | HC青海大学附属医院 | A组 | C11010217200002068230000001 | 腔镜下切割吻合器及一次性钉匣Endo GIA Ultra Universal Stapler and Reload with Tri-staple Technology | 国械注进20153020082 | Tri-Staple 腔镜下吻合器标准杆手柄 | EGIAUSTND | EGIAUSTND | 通配型吻合器 |  | 柯惠医疗器材国际贸易（上海）有限公司 | 柯惠医疗器材国际贸易(上海)有限公司 | 是 | 412
青海省 | 省（区）直属 | 省（区）直属 | H63YLH0088 | HC青海大学附属医院 | A组 | C11010217200003068230000001 | 腔镜下切割吻合器及一次性钉匣Endo GIA Ultra Universal Stapler and Reload with Tri-staple Technology | 国械注进20153020082 | Tri-Staple 腔镜下吻合器加长杆手柄 | EGIAUXL | EGIAUXL | 通配型吻合器 |  | 柯惠医疗器材国际贸易（上海）有限公司 | 柯惠医疗器材国际贸易(上海)有限公司 | 是 | 15
青海省 | 省（区）直属 | 省（区）直属 | H63YLH0088 | HC青海大学附属医院 | A组 | C11010217200002068230000002 | 内镜用切割吻合器及一次性钉匣Endo GIA Autosuture Universal Stapler and Loading Unit | 国械注进20153020083 | Endo GIA 腔镜下吻合器标准杆手柄 | 030449 | 030449 | 通配型吻合器 |  | 柯惠医疗器材国际贸易（上海）有限公司 | 柯惠医疗器材国际贸易(上海)有限公司 | 是 | 5
青海省 | 省（区）直属 | 省（区）直属 | H63YLH0088 | HC青海大学附属医院 | A组 | C11010317301002068230000001 | 腔镜下切割吻合器及一次性钉匣Endo GIA Ultra Universal Stapler and Reload with Tri-staple Technology | 国械注进20153020082 | Tri-Staple 腔镜下吻合器旋转头一次性钉匣-2 | EGIA45CTAVM | EGIA45CTAVM |  | 通配型旋转头型钉匣 | 柯惠医疗器材国际贸易（上海）有限公司 | 柯惠医疗器材国际贸易(上海)有限公司 | 是 | 10
青海省 | 省（区）直属 | 省（区）直属 | H63YLH0088 | HC青海大学附属医院 | A组 | C11010317301002068230000006 | 腔镜下切割吻合器及一次性钉匣Endo GIA Ultra Universal Stapler and Reload with Tri-staple Technology | 国械注进20153020082 | Tri-Staple 腔镜下吻合器旋转头一次性钉匣-2 | EGIA45AVM | EGIA45AVM |  | 通配型旋转头型钉匣 | 柯惠医疗器材国际贸易（上海）有限公司 | 柯惠医疗器材国际贸易(上海)有限公司 | 是 | 30
青海省 | 省（区）直属 | 省（区）直属 | H63YLH0088 | HC青海大学附属医院 | A组 | C11010317301003068230000004 | 腔镜下切割吻合器及一次性钉匣Endo GIA Ultra Universal Stapler and Reload with Tri-staple Technology | 国械注进20153020082 | Tri-Staple 腔镜下吻合器旋转头一次性钉匣-3 | EGIA60AMT | EGIA60AMT |  | 通配型旋转头型钉匣 | 柯惠医疗器材国际贸易（上海）有限公司 | 柯惠医疗器材国际贸易(上海)有限公司 | 是 | 179
青海省 | 省（区）直属 | 省（区）直属 | H63YLH0088 | HC青海大学附属医院 | A组 | C11010317301001068230000009 | 内镜用切割吻合器及一次性钉匣Endo GIA Autosuture Universal Stapler and Loading Unit | 国械注进20153020083 | Endo GIA 腔镜下吻合器一次性钉匣（缝钉-钛，切刀-17-7不锈钢，钉砧-305不锈钢）-1 | 030418 | 030418 |  | 通配型直头型钉匣 | 柯惠医疗器材国际贸易（上海）有限公司 | 柯惠医疗器材国际贸易(上海)有限公司 | 是 | 2
青海省 | 省（区）直属 | 省（区）直属 | H63YLH0088 | HC青海大学附属医院 | A组 | C11010317301003068230000011 | 内镜用切割吻合器及一次性钉匣Endo GIA Autosuture Universal Stapler and Loading Unit | 国械注进20153020083 | Endo GIA 腔镜下吻合器旋转头一次性钉匣(缝钉-钛,切刀-17-7不锈钢,钉砧-305不锈钢) | 030459 | 030459 |  | 通配型旋转头型钉匣 | 柯惠医疗器材国际贸易（上海）有限公司 | 柯惠医疗器材国际贸易(上海)有限公司 | 是 | 99
青海省 | 省（区）直属 | 省（区）直属 | H63YLH0088 | HC青海大学附属医院 | A组 | C11010317301003068230000012 | 内镜用切割吻合器及一次性钉匣Endo GIA Autosuture Universal Stapler and Loading Unit | 国械注进20153020083 | Endo GIA 腔镜下吻合器旋转头一次性钉匣(缝钉-钛,切刀-17-7不锈钢,钉砧-305不锈钢) | 030458 | 030458 |  | 通配型旋转头型钉匣 | 柯惠医疗器材国际贸易（上海）有限公司 | 柯惠医疗器材国际贸易(上海)有限公司 | 是 | 968
青海省 | 省（区）直属 | 省（区）直属 | H63YLH0088 | HC青海大学附属医院 | A组 | C11010317301003068230000009 | 内镜用切割吻合器及一次性钉匣Endo GIA Autosuture Universal Stapler and Loading Unit | 国械注进20153020083 | Endo GIA 腔镜下吻合器一次性钉匣(缝钉-钛,切刀-17-7不锈钢,钉砧-305不锈钢) | 030415 | 030415 |  | 通配型直头型钉匣 | 柯惠医疗器材国际贸易（上海）有限公司 | 柯惠医疗器材国际贸易(上海)有限公司 | 是 | 2
青海省 | 省（区）直属 | 省（区）直属 | H63YLH0088 | HC青海大学附属医院 | A组 | C11010317301003068230000010 | 内镜用切割吻合器及一次性钉匣Endo GIA Autosuture Universal Stapler and Loading Unit | 国械注进20153020083 | Endo GIA 腔镜下吻合器一次性钉匣(缝钉-钛,切刀-17-7不锈钢,钉砧-305不锈钢) | 030414 | 030414 |  | 通配型直头型钉匣 | 柯惠医疗器材国际贸易（上海）有限公司 | 柯惠医疗器材国际贸易(上海)有限公司 | 是 | 40
青海省 | 省（区）直属 | 省（区）直属 | H63YLH0088 | HC青海大学附属医院 | A组 | C11010317301002068230000012 | 内镜用切割吻合器及一次性钉匣Endo GIA Autosuture Universal Stapler and Loading Unit | 国械注进20153020083 | Endo GIA 腔镜下吻合器旋转头一次性钉匣（缝钉-钛，切刀-17-7不锈钢，钉砧-305不锈钢）-2 | 030454 | 030454 |  | 通配型旋转头型钉匣 | 柯惠医疗器材国际贸易（上海）有限公司 | 柯惠医疗器材国际贸易(上海)有限公司 | 是 | 293
青海省 | 省（区）直属 | 省（区）直属 | H63YLH0088 | HC青海大学附属医院 | A组 | C11010317301003068230000007 | 腔镜下切割吻合器预置可吸收膜钉匣Endo GIA? Reinforced Reload with Tri-Staple? Technology | 国械注进20183020333 | Tri-Staple 腔镜下吻合器旋转头预置可吸收膜一次性钉匣-2 | EGIATRS60AXT | EGIATRS60AXT |  | 通配型旋转头型钉匣 | 柯惠医疗器材国际贸易（上海）有限公司 | 柯惠医疗器材国际贸易(上海)有限公司 | 是 | 40
青海省 | 省（区）直属 | 省（区）直属 | H63YLH0088 | HC青海大学附属医院 | B组 | C11010217200006062240000033 | 一次性使用腔镜切割吻合器及组件 | 苏械注准20162021110 | 一次性使用腔镜切割吻合器及组件-吻合器固配型(加长柄) | 臂杆长度：350±15mm | DREL60 | 固配型关节头吻合器 |  | 江苏风和医疗器材股份有限公司 | 江苏风和医疗器材股份有限公司 | 是 | 11
青海省 | 省（区）直属 | 省（区）直属 | H63YLH0088 | HC青海大学附属医院 | B组 | C11010317302003062240000032 | 一次性使用腔镜切割吻合器及组件 | 苏械注准20162021110 | 一次性使用腔镜切割吻合器及组件-钉仓(钛合金46-60mm)) | 钉高:3.5±0.2mm;吻合长度:61.3±2mm | DACS60 |  | 固配吻合器钉仓 | 江苏风和医疗器材股份有限公司 | 江苏风和医疗器材股份有限公司 | 是 | 48
青海省 | 省（区）直属 | 省（区）直属 | H63YLH0088 | HC青海大学附属医院 | B组 | C11010217200002020880000011 | 一次性使用腔内直线切割吻合器及组件 | 苏械注准20162020843 | 一次性使用腔内直线切割吻合器及组件-150 | SBN01150 | SBN01150 | 通配型吻合器 |  | 苏州贝诺医疗器械有限公司 | 苏州贝诺医疗器械有限公司 | 是 | 38
青海省 | 省（区）直属 | 省（区）直属 | H63YLH0088 | HC青海大学附属医院 | B组 | C11010317301002020880000168 | 一次性使用腔内直线切割吻合器及组件 | 苏械注准20162020843 | 一次性使用腔内直线切割吻合器及组件-45弯钉 | SBNW 0102 45-3.5 | SBNW 0102 45-3.5 |  | 通配型旋转头型钉匣 | 苏州贝诺医疗器械有限公司 | 苏州贝诺医疗器械有限公司 | 是 | 50
青海省 | 省（区）直属 | 省（区）直属 | H63YLH0088 | HC青海大学附属医院 | B组 | C11010317301002020880000169 | 一次性使用腔内直线切割吻合器及组件 | 苏械注准20162020843 | 一次性使用腔内直线切割吻合器及组件-45弯钉 | SBNW 0102 45-2.5 | SBNW 0102 45-2.5 |  | 通配型旋转头型钉匣 | 苏州贝诺医疗器械有限公司 | 苏州贝诺医疗器械有限公司 | 是 | 23
青海省 | 省（区）直属 | 省（区）直属 | H63YLH0088 | HC青海大学附属医院 | B组 | C11010317301003020880000167 | 一次性使用腔内直线切割吻合器及组件 | 苏械注准20162020843 | 一次性使用腔内直线切割吻合器及组件-60弯钉 | SBNW 0102 60-2.5 | SBNW 0102 60-2.5 |  | 通配型旋转头型钉匣 | 苏州贝诺医疗器械有限公司 | 苏州贝诺医疗器械有限公司 | 是 | 50
青海省 | 省（区）直属 | 省（区）直属 | H63YLH0088 | HC青海大学附属医院 | B组 | C11010317301003020880000168 | 一次性使用腔内直线切割吻合器及组件 | 苏械注准20162020843 | 一次性使用腔内直线切割吻合器及组件-60弯钉 | SBNW 0102 60-3.5 | SBNW 0102 60-3.5 |  | 通配型旋转头型钉匣 | 苏州贝诺医疗器械有限公司 | 苏州贝诺医疗器械有限公司 | 是 | 80
青海省 | 省（区）直属 | 省（区）直属 | H63YLH0088 | HC青海大学附属医院 | B组 | C11010217200002009430000005 | 通用腔镜直线切割吻合器 | 津械注准20192020005 | 通用腔镜直线切割吻合器 ENDO SRC | ENDO SRC | ENDO SRC | 通配型吻合器 |  | 天津瑞奇外科器械股份有限公司 | 天津瑞奇外科器械股份有限公司 | 是 | 60
青海省 | 省（区）直属 | 省（区）直属 | H63YLH0088 | HC青海大学附属医院 | B组 | C11010317301003009430000059 | 腔镜弯转型切割吻合器钉匣 | 津械注准20192020004 | 腔镜弯转型切割吻合器钉匣-2 | ENDO SRC 6035R | ENDO SRC 6035R |  | 通配型旋转头型钉匣 | 天津瑞奇外科器械股份有限公司 | 天津瑞奇外科器械股份有限公司 | 是 | 120
青海省 | 省（区）直属 | 省（区）直属 | H63YLH0088 | HC青海大学附属医院 | B组 | C11010317301002009430000064 | 腔镜弯转型切割吻合器钉匣 | 津械注准20192020004 | 腔镜弯转型切割吻合器钉匣-1 | ENDO SRC 4525R | ENDO SRC 4525R |  | 通配型旋转头型钉匣 | 天津瑞奇外科器械股份有限公司 | 天津瑞奇外科器械股份有限公司 | 是 | 65
青海省 | 省（区）直属 | 省（区）直属 | H63YLH0088 | HC青海大学附属医院 | B组 | C11010317301002009430000066 | 腔镜弯转型切割吻合器钉匣 | 津械注准20192020004 | 腔镜弯转型切割吻合器钉匣-1 | ENDO SRC 4548R | ENDO SRC 4548R |  | 通配型旋转头型钉匣 | 天津瑞奇外科器械股份有限公司 | 天津瑞奇外科器械股份有限公司 | 是 | 40
青海省 | 省（区）直属 | 省（区）直属 | H63YLH0088 | HC青海大学附属医院 | B组 | C11010217200005068550000007 | 一次性使用腔内切割吻合器 | 鲁械注准20162020068 | 一次性使用腔内切割吻合器 | YJHB-60M | YJHB-60M | 固配型关节头吻合器 |  | 山东威瑞外科医用制品有限公司 | 山东威瑞外科医用制品有限公司 | 否 | 0
青海省 | 省（区）直属 | 省（区）直属 | H63YLH0088 | HC青海大学附属医院 | B组 | C11010217200005068550000009 | 一次性使用腔内切割吻合器 | 鲁械注准20162020068 | 一次性使用腔内切割吻合器 | YJHB-45M | YJHB-45M | 固配型关节头吻合器 |  | 山东威瑞外科医用制品有限公司 | 山东威瑞外科医用制品有限公司 | 否 | 0
青海省 | 省（区）直属 | 省（区）直属 | H63YLH0088 | HC青海大学附属医院 | B组 | C11010217200005068550000012 | 一次性使用腔内切割吻合器 | 鲁械注准20162020068 | 一次性使用腔内切割吻合器 | YJHB-30M | YJHB-30M | 固配型关节头吻合器 |  | 山东威瑞外科医用制品有限公司 | 山东威瑞外科医用制品有限公司 | 否 | 0
青海省 | 省（区）直属 | 省（区）直属 | H63YLH0088 | HC青海大学附属医院 | B组 | C11010217200004068550000009 | 一次性使用腔内切割吻合器 | 鲁械注准20162020068 | 一次性使用腔内切割吻合器-1 | YJHB-45S | YJHB-45S | 固配型关节头吻合器 |  | 山东威瑞外科医用制品有限公司 | 山东威瑞外科医用制品有限公司 | 否 | 0
青海省 | 省（区）直属 | 省（区）直属 | H63YLH0088 | HC青海大学附属医院 | B组 | C11010217200004068550000010 | 一次性使用腔内切割吻合器 | 鲁械注准20162020068 | 一次性使用腔内切割吻合器-1 | YJHB-60S | YJHB-60S | 固配型关节头吻合器 |  | 山东威瑞外科医用制品有限公司 | 山东威瑞外科医用制品有限公司 | 否 | 0
青海省 | 省（区）直属 | 省（区）直属 | H63YLH0088 | HC青海大学附属医院 | B组 | C11010317301001068550000008 | 一次性使用腔内切割吻合器组件 | 鲁械注准20162020067 | 一次性使用腔内切割吻合器组件-1 | YJZ-30W | YJZ-30W |  | 固配吻合器钉仓 | 山东威瑞外科医用制品有限公司 | 山东威瑞外科医用制品有限公司 | 否 | 0
青海省 | 省（区）直属 | 省（区）直属 | H63YLH0088 | HC青海大学附属医院 | B组 | C11010317301003068550000007 | 一次性使用腔内切割吻合器组件 | 鲁械注准20162020067 | 一次性使用腔内切割吻合器组件-3 | YJZ-60G | YJZ-60G |  | 固配吻合器钉仓 | 山东威瑞外科医用制品有限公司 | 山东威瑞外科医用制品有限公司 | 否 | 0
青海省 | 省（区）直属 | 省（区）直属 | H63YLH0088 | HC青海大学附属医院 | B组 | C11010317301003068550000009 | 一次性使用腔内切割吻合器组件 | 鲁械注准20162020067 | 一次性使用腔内切割吻合器组件-3 | YJZ-60D | YJZ-60D |  | 固配吻合器钉仓 | 山东威瑞外科医用制品有限公司 | 山东威瑞外科医用制品有限公司 | 否 | 0
青海省 | 省（区）直属 | 省（区）直属 | H63YLH0088 | HC青海大学附属医院 | B组 | C11010317301003068550000010 | 一次性使用腔内切割吻合器组件 | 鲁械注准20162020067 | 一次性使用腔内切割吻合器组件-3 | YJZ-60W | YJZ-60W |  | 固配吻合器钉仓 | 山东威瑞外科医用制品有限公司 | 山东威瑞外科医用制品有限公司 | 否 | 0
青海省 | 省（区）直属 | 省（区）直属 | H63YLH0088 | HC青海大学附属医院 | B组 | C11010317301003068550000011 | 一次性使用腔内切割吻合器组件 | 鲁械注准20162020067 | 一次性使用腔内切割吻合器组件-3 | YJZ-60B | YJZ-60B |  | 固配吻合器钉仓 | 山东威瑞外科医用制品有限公司 | 山东威瑞外科医用制品有限公司 | 否 | 0
青海省 | 省（区）直属 | 省（区）直属 | H63YLH0088 | HC青海大学附属医院 | B组 | C11010317301002068550000007 | 一次性使用腔内切割吻合器组件 | 鲁械注准20162020067 | 一次性使用腔内切割吻合器组件-2 | YJZ-45D | YJZ-45D |  | 固配吻合器钉仓 | 山东威瑞外科医用制品有限公司 | 山东威瑞外科医用制品有限公司 | 否 | 0
青海省 | 省（区）直属 | 省（区）直属 | H63YLH0088 | HC青海大学附属医院 | B组 | C11010317301002068550000010 | 一次性使用腔内切割吻合器组件 | 鲁械注准20162020067 | 一次性使用腔内切割吻合器组件-2 | YJZ-45W | YJZ-45W |  | 固配吻合器钉仓 | 山东威瑞外科医用制品有限公司 | 山东威瑞外科医用制品有限公司 | 否 | 0
青海省 | 省（区）直属 | 省（区）直属 | H63YLH0088 | HC青海大学附属医院 | B组 | C11010317301002068550000012 | 一次性使用腔内切割吻合器组件 | 鲁械注准20162020067 | 一次性使用腔内切割吻合器组件-2 | YJZ-45B | YJZ-45B |  | 固配吻合器钉仓 | 山东威瑞外科医用制品有限公司 | 山东威瑞外科医用制品有限公司 | 否 | 0
青海省 | 省（区）直属 | 省（区）直属 | H63YLH0836 | HC青海红十字医院 | A组 | C11010217200006083040000001 | 腔镜关节头直线型切割吻合器和钉仓 | 国械注准20193020203 | 腔镜关节头直线型加长杆切割吻合器60mm*6排 | 加长柄，45度关节头，安全锁定装置，走刀指示器 | CLONG60A | 固配型关节头吻合器 |  | 强生（苏州）医疗器材有限公司 | 强生（苏州）医疗器材有限公司 | 是 | 1
青海省 | 省（区）直属 | 省（区）直属 | H63YLH0836 | HC青海红十字医院 | A组 | C11010217200004083040000001 | 腔镜关节头直线型切割吻合器和钉仓 | 国械注准20193020203 | 腔镜关节头直线型标短切割吻合器60mm*6排 | 短柄，45度关节头，安全锁定装置，走刀指示器 | CSC60A | 固配型关节头吻合器 |  | 强生（苏州）医疗器材有限公司 | 强生（苏州）医疗器材有限公司 | 是 | 1
青海省 | 省（区）直属 | 省（区）直属 | H63YLH0836 | HC青海红十字医院 | A组 | C11010217200005083040000001 | 腔镜关节头直线型切割吻合器和钉仓 | 国械注准20193020203 | 腔镜关节头直线型标准杆切割吻合器60mm*6排 | 标准柄，45度关节头，安全锁定装置，走刀指示器 | CEC60A | 固配型关节头吻合器 |  | 强生（苏州）医疗器材有限公司 | 强生（苏州）医疗器材有限公司 | 是 | 3
青海省 | 省（区）直属 | 省（区）直属 | H63YLH0836 | HC青海红十字医院 | A组 | C11010217200004083040000002 | 腔镜关节头直线型切割吻合器和钉仓 | 国械注准20193020209 | 腔镜关节头直线型标短切割吻合器45mm*6排 | 短柄，45度关节头，安全锁定装置，走刀指示器 | CSC45A | 固配型关节头吻合器 |  | 强生（苏州）医疗器材有限公司 | 强生（苏州）医疗器材有限公司 | 是 | 1
青海省 | 省（区）直属 | 省（区）直属 | H63YLH0836 | HC青海红十字医院 | A组 | C11010217200005083040000002 | 腔镜关节头直线型切割吻合器和钉仓 | 国械注准20193020209 | 腔镜关节头直线型标准杆切割吻合器45mm*6排 | 标准柄，45度关节头，安全锁定装置，走刀指示器 | CEC45A | 固配型关节头吻合器 |  | 强生（苏州）医疗器材有限公司 | 强生（苏州）医疗器材有限公司 | 是 | 1
青海省 | 省（区）直属 | 省（区）直属 | H63YLH0836 | HC青海红十字医院 | A组 | C11010417200011090980000003 | 电动腔镜直线型切割吻合器和钉仓Echelon Flex Powered Plus Articulating Endoscopic Linear Cutter and Endopath Echelon Endoscopic Linear Cutter Reloads with Gripping Surface Technology | 国械注进20163012453 | 电动腔镜直线型加长杆切割吻合器(夹持面技术)60mm | PLEE60A | PLEE60A | 固配型关节头吻合器 |  | 强生（上海）医疗器材有限公司 | 强生（上海）医疗器材有限公司 | 是 | 5
青海省 | 省（区）直属 | 省（区）直属 | H63YLH0836 | HC青海红十字医院 | A组 | C11010417200003090980000003 | 电动腔镜直线型切割吻合器和钉仓Echelon Flex Powered Plus Articulating Endoscopic Linear Cutter and Endopath Echelon Endoscopic Linear Cutter Reloads with Gripping Surface Technology | 国械注进20163012453 | 电动腔镜直线型短杆切割吻合器(夹持面技术)60mm | PCEE60A | PCEE60A | 固配型关节头吻合器 |  | 强生（上海）医疗器材有限公司 | 强生（上海）医疗器材有限公司 | 是 | 4
青海省 | 省（区）直属 | 省（区）直属 | H63YLH0836 | HC青海红十字医院 | A组 | C11010417200007090980000003 | 电动腔镜直线型切割吻合器和钉仓Echelon Flex Powered Plus Articulating Endoscopic Linear Cutter and Endopath Echelon Endoscopic Linear Cutter Reloads with Gripping Surface Technology | 国械注进20163012453 | 电动腔镜直线型标准杆切割吻合器(夹持面技术)60mm | PSEE60A | PSEE60A | 固配型关节头吻合器 |  | 强生（上海）医疗器材有限公司 | 强生（上海）医疗器材有限公司 | 是 | 26
青海省 | 省（区）直属 | 省（区）直属 | H63YLH0836 | HC青海红十字医院 | A组 | C11010417200005090980000002 | 电动腔镜直线型血管切割吻合器和钉仓ECHELONTM Flex Powered Vascular Stapler with Advanced Placement Tip and ENDOPATH ECHELONTM Vascular White Reload for Advanced Placement Tip | 国械注进20163012981 | 电动腔镜直线型血管切割吻合器35mm | PVE35A | PVE35A | 固配型关节头吻合器 |  | 强生（上海）医疗器材有限公司 | 强生（上海）医疗器材有限公司 | 是 | 3
青海省 | 省（区）直属 | 省（区）直属 | H63YLH0836 | HC青海红十字医院 | A组 | C11010417200002090980000002 | 电动腔镜直线型切割吻合器和钉仓 ECHELON FLEX? 45mm Powered Plus Articulating Endoscopic Linear Cutter and ECHELON ENDOPATH? Endoscopic Linear Cutter Reloads, 45mm(+ Gripping Surface Technology) | 国械注进20193010194 | 电动腔镜直线型短杆切割吻合器（抓持面技术）45mm | 短柄，45度关节头，闭合走刀槽，手动回刀装置，吻合长度45mm | PCEE45A | 固配型关节头吻合器 |  | 强生（上海）医疗器材有限公司 | 强生（上海）医疗器材有限公司 | 是 | 2
青海省 | 省（区）直属 | 省（区）直属 | H63YLH0836 | HC青海红十字医院 | A组 | C11010417200006090980000002 | 电动腔镜直线型切割吻合器和钉仓 ECHELON FLEX? 45mm Powered Plus Articulating Endoscopic Linear Cutter and ECHELON ENDOPATH? Endoscopic Linear Cutter Reloads, 45mm(+ Gripping Surface Technology) | 国械注进20193010194 | 电动腔镜直线型标准杆切割吻合器（抓持面技术）45mm | 标准柄，45度关节头，闭合走刀槽，手动回刀装置，吻合长度45mm | PSEE45A | 固配型关节头吻合器 |  | 强生（上海）医疗器材有限公司 | 强生（上海）医疗器材有限公司 | 是 | 18
青海省 | 省（区）直属 | 省（区）直属 | H63YLH0836 | HC青海红十字医院 | A组 | C11010317302003083040000002 | 腔镜关节头直线型切割吻合器和钉仓 | 国械注准20193020203 | 腔镜关节头直线型切割吻合器钉仓 60mm*1.0mm*6排 | 成钉高度1.0mm，缝钉排数6排，吻合长度60mm | CECR60W |  | 固配吻合器钉仓 | 强生（苏州）医疗器材有限公司 | 强生（苏州）医疗器材有限公司 | 是 | 2
青海省 | 省（区）直属 | 省（区）直属 | H63YLH0836 | HC青海红十字医院 | A组 | C11010317302003083040000005 | 腔镜关节头直线型切割吻合器和钉仓 | 国械注准20193020203 | 腔镜关节头直线型切割吻合器钉仓 60mm*2.0mm*6排 | 成钉高度2.0mm，缝钉排数6排，吻合长度60mm | CECR60G |  | 固配吻合器钉仓 | 强生（苏州）医疗器材有限公司 | 强生（苏州）医疗器材有限公司 | 是 | 2
青海省 | 省（区）直属 | 省（区）直属 | H63YLH0836 | HC青海红十字医院 | A组 | C11010317302003083040000004 | 腔镜关节头直线型切割吻合器和钉仓 | 国械注准20193020203 | 腔镜关节头直线型切割吻合器钉仓 60mm*1.8mm*6排 | 成钉高度1.8mm，缝钉排数6排，吻合长度60mm | CECR60D |  | 固配吻合器钉仓 | 强生（苏州）医疗器材有限公司 | 强生（苏州）医疗器材有限公司 | 是 | 2
青海省 | 省（区）直属 | 省（区）直属 | H63YLH0836 | HC青海红十字医院 | A组 | C11010317302003083040000003 | 腔镜关节头直线型切割吻合器和钉仓 | 国械注准20193020203 | 腔镜关节头直线型切割吻合器钉仓 60mm*1.5mm*6排 | 成钉高度1.5mm，缝钉排数6排，吻合长度60mm | CECR60B |  | 固配吻合器钉仓 | 强生（苏州）医疗器材有限公司 | 强生（苏州）医疗器材有限公司 | 是 | 2
青海省 | 省（区）直属 | 省（区）直属 | H63YLH0836 | HC青海红十字医院 | A组 | C11010317302002083040000005 | 腔镜关节头直线型切割吻合器和钉仓 | 国械注准20193020209 | 腔镜直线型切割吻合器钉仓45mm*2.0mm*6排 | 成钉高度2.0mm，缝钉排数6排，吻合长度45mm | CECR45G |  | 固配吻合器钉仓 | 强生（苏州）医疗器材有限公司 | 强生（苏州）医疗器材有限公司 | 是 | 2
青海省 | 省（区）直属 | 省（区）直属 | H63YLH0836 | HC青海红十字医院 | A组 | C11010317302002083040000002 | 腔镜关节头直线型切割吻合器和钉仓 | 国械注准20193020209 | 腔镜直线型切割吻合器钉仓45mm*1.0mm*6排 | 成钉高度1.0mm，缝钉排数6排，吻合长度45mm | CECR45W |  | 固配吻合器钉仓 | 强生（苏州）医疗器材有限公司 | 强生（苏州）医疗器材有限公司 | 是 | 2
青海省 | 省（区）直属 | 省（区）直属 | H63YLH0836 | HC青海红十字医院 | A组 | C11010317302002083040000004 | 腔镜关节头直线型切割吻合器和钉仓 | 国械注准20193020209 | 腔镜直线型切割吻合器钉仓45mm*1.8mm*6排 | 成钉高度1.8mm，缝钉排数6排，吻合长度45mm | CECR45D |  | 固配吻合器钉仓 | 强生（苏州）医疗器材有限公司 | 强生（苏州）医疗器材有限公司 | 是 | 2
青海省 | 省（区）直属 | 省（区）直属 | H63YLH0836 | HC青海红十字医院 | A组 | C11010317302002083040000003 | 腔镜关节头直线型切割吻合器和钉仓 | 国械注准20193020209 | 腔镜直线型切割吻合器钉仓45mm*1.5mm*6排 | 成钉高度1.5mm，缝钉排数6排，吻合长度45mm | CECR45B |  | 固配吻合器钉仓 | 强生（苏州）医疗器材有限公司 | 强生（苏州）医疗器材有限公司 | 是 | 2
青海省 | 省（区）直属 | 省（区）直属 | H63YLH0836 | HC青海红十字医院 | A组 | C11010517302003090980000019 | 电动腔镜直线型切割吻合器和钉仓Echelon Flex Powered Plus Articulating Endoscopic Linear Cutter and Endopath Echelon Endoscopic Linear Cutter Reloads with Gripping Surface Technology | 国械注进20163012453 | 电动腔镜直线型切割吻合器钉仓60mm*2.0mm | GST60G | GST60G |  | 固配吻合器钉仓 | 强生（上海）医疗器材有限公司 | 强生（上海）医疗器材有限公司 | 是 | 18
青海省 | 省（区）直属 | 省（区）直属 | H63YLH0836 | HC青海红十字医院 | A组 | C11010517302003090980000017 | 电动腔镜直线型切割吻合器和钉仓Echelon Flex Powered Plus Articulating Endoscopic Linear Cutter and Endopath Echelon Endoscopic Linear Cutter Reloads with Gripping Surface Technology | 国械注进20163012453 | 电动腔镜直线型切割吻合器钉仓60mm*1.8mm | GST60D | GST60D |  | 固配吻合器钉仓 | 强生（上海）医疗器材有限公司 | 强生（上海）医疗器材有限公司 | 是 | 19
青海省 | 省（区）直属 | 省（区）直属 | H63YLH0836 | HC青海红十字医院 | A组 | C11010517302003090980000018 | 电动腔镜直线型切割吻合器和钉仓Echelon Flex Powered Plus Articulating Endoscopic Linear Cutter and Endopath Echelon Endoscopic Linear Cutter Reloads with Gripping Surface Technology | 国械注进20163012453 | 电动腔镜直线型切割吻合器钉仓(夹持面技术)60mm*1.8mm | GCFLGD | GCFLGD |  | 固配吻合器钉仓 | 强生（上海）医疗器材有限公司 | 强生（上海）医疗器材有限公司 | 是 | 5
青海省 | 省（区）直属 | 省（区）直属 | H63YLH0836 | HC青海红十字医院 | A组 | C11010517302003090980000020 | 电动腔镜直线型切割吻合器和钉仓Echelon Flex Powered Plus Articulating Endoscopic Linear Cutter and Endopath Echelon Endoscopic Linear Cutter Reloads with Gripping Surface Technology | 国械注进20163012453 | 电动腔镜直线型切割吻合器钉仓60mm*1.5mm | GST60B | GST60B |  | 固配吻合器钉仓 | 强生（上海）医疗器材有限公司 | 强生（上海）医疗器材有限公司 | 是 | 50
青海省 | 省（区）直属 | 省（区）直属 | H63YLH0836 | HC青海红十字医院 | A组 | C11010517302003090980000016 | 电动腔镜直线型切割吻合器和钉仓Echelon Flex Powered Plus Articulating Endoscopic Linear Cutter and Endopath Echelon Endoscopic Linear Cutter Reloads with Gripping Surface Technology | 国械注进20163012453 | 电动腔镜直线型切割吻合器钉仓(夹持面技术)60mm*1.5mm | GCFLGB | GCFLGB |  | 固配吻合器钉仓 | 强生（上海）医疗器材有限公司 | 强生（上海）医疗器材有限公司 | 是 | 18
青海省 | 省（区）直属 | 省（区）直属 | H63YLH0836 | HC青海红十字医院 | A组 | C11010517302003090980000011 | 电动腔镜直线型切割吻合器和钉仓Echelon Flex Powered Plus Articulating Endoscopic Linear Cutter and Endopath Echelon Endoscopic Linear Cutter Reloads with Gripping Surface Technology | 国械注进20163012453 | 电动腔镜直线型切割吻合器钉仓(夹持面技术)60mm*2.0mm | GCFLGG | GCFLGG |  | 固配吻合器钉仓 | 强生（上海）医疗器材有限公司 | 强生（上海）医疗器材有限公司 | 是 | 8
青海省 | 省（区）直属 | 省（区）直属 | H63YLH0836 | HC青海红十字医院 | A组 | C11010517302003090980000014 | 电动腔镜直线型切割吻合器和钉仓Echelon Flex Powered Plus Articulating Endoscopic Linear Cutter and Endopath Echelon Endoscopic Linear Cutter Reloads with Gripping Surface Technology | 国械注进20163012453 | 电动腔镜直线型切割吻合器钉仓60mm*1.0mm | GST60W | GST60W |  | 固配吻合器钉仓 | 强生（上海）医疗器材有限公司 | 强生（上海）医疗器材有限公司 | 是 | 18
青海省 | 省（区）直属 | 省（区）直属 | H63YLH0836 | HC青海红十字医院 | A组 | C11010517302003090980000015 | 电动腔镜直线型切割吻合器和钉仓Echelon Flex Powered Plus Articulating Endoscopic Linear Cutter and Endopath Echelon Endoscopic Linear Cutter Reloads with Gripping Surface Technology | 国械注进20163012453 | 电动腔镜直线型切割吻合器钉仓(夹持面技术)60mm*1.0mm | GCFLGW | GCFLGW |  | 固配吻合器钉仓 | 强生（上海）医疗器材有限公司 | 强生（上海）医疗器材有限公司 | 是 | 18
青海省 | 省（区）直属 | 省（区）直属 | H63YLH0836 | HC青海红十字医院 | A组 | C11010517302001090980000002 | 电动腔镜直线型血管切割吻合器和钉仓ECHELONTM Flex Powered Vascular Stapler with Advanced Placement Tip and ENDOPATH ECHELONTM Vascular White Reload for Advanced Placement Tip | 国械注进20163012981 | 电动腔镜直线型血管切割吻合器钉仓35mm*(0.75-1.0m'm) | VASECR35 | VASECR35 |  | 固配吻合器钉仓 | 强生（上海）医疗器材有限公司 | 强生（上海）医疗器材有限公司 | 是 | 4
青海省 | 省（区）直属 | 省（区）直属 | H63YLH0836 | HC青海红十字医院 | A组 | C11010517302002090980000009 | 电动腔镜直线型切割吻合器和钉仓 ECHELON FLEX? 45mm Powered Plus Articulating Endoscopic Linear Cutter and ECHELON ENDOPATH? Endoscopic Linear Cutter Reloads, 45mm(+ Gripping Surface Technology) | 国械注进20193010194 | 电动腔镜直线型切割吻合器钉仓 (夹持面技术)45mm*2.0mm | 非对称预弯缝钉，成钉高度2.0mm，缝钉排数6排，吻合长度45mm | GCFRGG |  | 固配吻合器钉仓 | 强生（上海）医疗器材有限公司 | 强生（上海）医疗器材有限公司 | 是 | 2
青海省 | 省（区）直属 | 省（区）直属 | H63YLH0836 | HC青海红十字医院 | A组 | C11010517302002090980000008 | 电动腔镜直线型切割吻合器和钉仓 ECHELON FLEX? 45mm Powered Plus Articulating Endoscopic Linear Cutter and ECHELON ENDOPATH? Endoscopic Linear Cutter Reloads, 45mm(+ Gripping Surface Technology) | 国械注进20193010194 | 电动腔镜直线型切割吻合器钉仓 (夹持面技术)45mm*1.8mm | 非对称预弯缝钉，成钉高度1.8mm，缝钉排数6排，吻合长度45mm | GCFRGD |  | 固配吻合器钉仓 | 强生（上海）医疗器材有限公司 | 强生（上海）医疗器材有限公司 | 是 | 3
青海省 | 省（区）直属 | 省（区）直属 | H63YLH0836 | HC青海红十字医院 | A组 | C11010517302002090980000006 | 电动腔镜直线型切割吻合器和钉仓 ECHELON FLEX? 45mm Powered Plus Articulating Endoscopic Linear Cutter and ECHELON ENDOPATH? Endoscopic Linear Cutter Reloads, 45mm(+ Gripping Surface Technology) | 国械注进20193010194 | 电动腔镜直线型切割吻合器钉仓 (夹持面技术)45mm*1.0mm | 非对称预弯缝钉，成钉高度1.0mm，缝钉排数6排，吻合长度45mm | GCFRGW |  | 固配吻合器钉仓 | 强生（上海）医疗器材有限公司 | 强生（上海）医疗器材有限公司 | 是 | 12
青海省 | 省（区）直属 | 省（区）直属 | H63YLH0836 | HC青海红十字医院 | A组 | C11010517302002090980000001 | 电动腔镜直线型切割吻合器和钉仓 ECHELON FLEX? 45mm Powered Plus Articulating Endoscopic Linear Cutter and ECHELON ENDOPATH? Endoscopic Linear Cutter Reloads, 45mm(+ Gripping Surface Technology) | 国械注进20193010194 | 电动腔镜直线型切割吻合器钉仓 45mm*1.0mm | 非对称预弯缝钉，成钉高度1.0mm，缝钉排数6排，吻合长度45mm | GST45W |  | 固配吻合器钉仓 | 强生（上海）医疗器材有限公司 | 强生（上海）医疗器材有限公司 | 是 | 17
青海省 | 省（区）直属 | 省（区）直属 | H63YLH0836 | HC青海红十字医院 | A组 | C11010517302002090980000003 | 电动腔镜直线型切割吻合器和钉仓 ECHELON FLEX? 45mm Powered Plus Articulating Endoscopic Linear Cutter and ECHELON ENDOPATH? Endoscopic Linear Cutter Reloads, 45mm(+ Gripping Surface Technology) | 国械注进20193010194 | 电动腔镜直线型切割吻合器钉仓 45mm*1.8mm | 非对称预弯缝钉，成钉高度1.8mm，缝钉排数6排，吻合长度45mm | GST45D |  | 固配吻合器钉仓 | 强生（上海）医疗器材有限公司 | 强生（上海）医疗器材有限公司 | 是 | 7
青海省 | 省（区）直属 | 省（区）直属 | H63YLH0836 | HC青海红十字医院 | A组 | C11010517302002090980000004 | 电动腔镜直线型切割吻合器和钉仓 ECHELON FLEX? 45mm Powered Plus Articulating Endoscopic Linear Cutter and ECHELON ENDOPATH? Endoscopic Linear Cutter Reloads, 45mm(+ Gripping Surface Technology) | 国械注进20193010194 | 电动腔镜直线型切割吻合器钉仓 45mm*2.0mm | 非对称预弯缝钉，成钉高度2.0mm，缝钉排数6排，吻合长度45mm | GST45G |  | 固配吻合器钉仓 | 强生（上海）医疗器材有限公司 | 强生（上海）医疗器材有限公司 | 是 | 6
青海省 | 省（区）直属 | 省（区）直属 | H63YLH0836 | HC青海红十字医院 | A组 | C11010517302002090980000007 | 电动腔镜直线型切割吻合器和钉仓 ECHELON FLEX? 45mm Powered Plus Articulating Endoscopic Linear Cutter and ECHELON ENDOPATH? Endoscopic Linear Cutter Reloads, 45mm(+ Gripping Surface Technology) | 国械注进20193010194 | 电动腔镜直线型切割吻合器钉仓 (夹持面技术)45mm*1.5mm | 非对称预弯缝钉，成钉高度1.5mm，缝钉排数6排，吻合长度45mm | GCFRGB |  | 固配吻合器钉仓 | 强生（上海）医疗器材有限公司 | 强生（上海）医疗器材有限公司 | 是 | 17
青海省 | 省（区）直属 | 省（区）直属 | H63YLH0836 | HC青海红十字医院 | A组 | C11010517302002090980000002 | 电动腔镜直线型切割吻合器和钉仓 ECHELON FLEX? 45mm Powered Plus Articulating Endoscopic Linear Cutter and ECHELON ENDOPATH? Endoscopic Linear Cutter Reloads, 45mm(+ Gripping Surface Technology) | 国械注进20193010194 | 电动腔镜直线型切割吻合器钉仓 45mm*1.5mm | 非对称预弯缝钉，成钉高度1.5mm，缝钉排数6排，吻合长度45mm | GST45B |  | 固配吻合器钉仓 | 强生（上海）医疗器材有限公司 | 强生（上海）医疗器材有限公司 | 是 | 14
青海省 | 省（区）直属 | 省（区）直属 | H63YLH0836 | HC青海红十字医院 | A组 | C11010217200002068230000001 | 腔镜下切割吻合器及一次性钉匣Endo GIA Ultra Universal Stapler and Reload with Tri-staple Technology | 国械注进20153020082 | Tri-Staple 腔镜下吻合器标准杆手柄 | EGIAUSTND | EGIAUSTND | 通配型吻合器 |  | 柯惠医疗器材国际贸易（上海）有限公司 | 柯惠医疗器材国际贸易(上海)有限公司 | 是 | 72
青海省 | 省（区）直属 | 省（区）直属 | H63YLH0836 | HC青海红十字医院 | A组 | C11010217200001068230000002 | 腔镜下切割吻合器及一次性钉匣Endo GIA Ultra Universal Stapler and Reload with Tri-staple Technology | 国械注进20153020082 | Tri-Staple 腔镜下吻合器短杆手柄 | EGIAUSHORT | EGIAUSHORT | 通配型吻合器 |  | 柯惠医疗器材国际贸易（上海）有限公司 | 柯惠医疗器材国际贸易(上海)有限公司 | 是 | 1
青海省 | 省（区）直属 | 省（区）直属 | H63YLH0836 | HC青海红十字医院 | A组 | C11010217200003068230000001 | 腔镜下切割吻合器及一次性钉匣Endo GIA Ultra Universal Stapler and Reload with Tri-staple Technology | 国械注进20153020082 | Tri-Staple 腔镜下吻合器加长杆手柄 | EGIAUXL | EGIAUXL | 通配型吻合器 |  | 柯惠医疗器材国际贸易（上海）有限公司 | 柯惠医疗器材国际贸易(上海)有限公司 | 是 | 2
青海省 | 省（区）直属 | 省（区）直属 | H63YLH0836 | HC青海红十字医院 | A组 | C11010217200002068230000002 | 内镜用切割吻合器及一次性钉匣Endo GIA Autosuture Universal Stapler and Loading Unit | 国械注进20153020083 | Endo GIA 腔镜下吻合器标准杆手柄 | 030449 | 030449 | 通配型吻合器 |  | 柯惠医疗器材国际贸易（上海）有限公司 | 柯惠医疗器材国际贸易(上海)有限公司 | 是 | 1
青海省 | 省（区）直属 | 省（区）直属 | H63YLH0836 | HC青海红十字医院 | A组 | C11010317301002068230000001 | 腔镜下切割吻合器及一次性钉匣Endo GIA Ultra Universal Stapler and Reload with Tri-staple Technology | 国械注进20153020082 | Tri-Staple 腔镜下吻合器旋转头一次性钉匣-2 | EGIA45CTAVM | EGIA45CTAVM |  | 通配型旋转头型钉匣 | 柯惠医疗器材国际贸易（上海）有限公司 | 柯惠医疗器材国际贸易(上海)有限公司 | 是 | 20
青海省 | 省（区）直属 | 省（区）直属 | H63YLH0836 | HC青海红十字医院 | A组 | C11010317301002068230000006 | 腔镜下切割吻合器及一次性钉匣Endo GIA Ultra Universal Stapler and Reload with Tri-staple Technology | 国械注进20153020082 | Tri-Staple 腔镜下吻合器旋转头一次性钉匣-2 | EGIA45AVM | EGIA45AVM |  | 通配型旋转头型钉匣 | 柯惠医疗器材国际贸易（上海）有限公司 | 柯惠医疗器材国际贸易(上海)有限公司 | 是 | 27
青海省 | 省（区）直属 | 省（区）直属 | H63YLH0836 | HC青海红十字医院 | A组 | C11010317301003068230000004 | 腔镜下切割吻合器及一次性钉匣Endo GIA Ultra Universal Stapler and Reload with Tri-staple Technology | 国械注进20153020082 | Tri-Staple 腔镜下吻合器旋转头一次性钉匣-3 | EGIA60AMT | EGIA60AMT |  | 通配型旋转头型钉匣 | 柯惠医疗器材国际贸易（上海）有限公司 | 柯惠医疗器材国际贸易(上海)有限公司 | 是 | 93
青海省 | 省（区）直属 | 省（区）直属 | H63YLH0836 | HC青海红十字医院 | A组 | C11010317301001068230000009 | 内镜用切割吻合器及一次性钉匣Endo GIA Autosuture Universal Stapler and Loading Unit | 国械注进20153020083 | Endo GIA 腔镜下吻合器一次性钉匣（缝钉-钛，切刀-17-7不锈钢，钉砧-305不锈钢）-1 | 030418 | 030418 |  | 通配型直头型钉匣 | 柯惠医疗器材国际贸易（上海）有限公司 | 柯惠医疗器材国际贸易(上海)有限公司 | 是 | 1
青海省 | 省（区）直属 | 省（区）直属 | H63YLH0836 | HC青海红十字医院 | A组 | C11010317301003068230000011 | 内镜用切割吻合器及一次性钉匣Endo GIA Autosuture Universal Stapler and Loading Unit | 国械注进20153020083 | Endo GIA 腔镜下吻合器旋转头一次性钉匣(缝钉-钛,切刀-17-7不锈钢,钉砧-305不锈钢) | 030459 | 030459 |  | 通配型旋转头型钉匣 | 柯惠医疗器材国际贸易（上海）有限公司 | 柯惠医疗器材国际贸易(上海)有限公司 | 是 | 32
青海省 | 省（区）直属 | 省（区）直属 | H63YLH0836 | HC青海红十字医院 | A组 | C11010317301003068230000012 | 内镜用切割吻合器及一次性钉匣Endo GIA Autosuture Universal Stapler and Loading Unit | 国械注进20153020083 | Endo GIA 腔镜下吻合器旋转头一次性钉匣(缝钉-钛,切刀-17-7不锈钢,钉砧-305不锈钢) | 030458 | 030458 |  | 通配型旋转头型钉匣 | 柯惠医疗器材国际贸易（上海）有限公司 | 柯惠医疗器材国际贸易(上海)有限公司 | 是 | 95
青海省 | 省（区）直属 | 省（区）直属 | H63YLH0836 | HC青海红十字医院 | A组 | C11010317301003068230000009 | 内镜用切割吻合器及一次性钉匣Endo GIA Autosuture Universal Stapler and Loading Unit | 国械注进20153020083 | Endo GIA 腔镜下吻合器一次性钉匣(缝钉-钛,切刀-17-7不锈钢,钉砧-305不锈钢) | 030415 | 030415 |  | 通配型直头型钉匣 | 柯惠医疗器材国际贸易（上海）有限公司 | 柯惠医疗器材国际贸易(上海)有限公司 | 是 | 1
青海省 | 省（区）直属 | 省（区）直属 | H63YLH0836 | HC青海红十字医院 | A组 | C11010317301003068230000010 | 内镜用切割吻合器及一次性钉匣Endo GIA Autosuture Universal Stapler and Loading Unit | 国械注进20153020083 | Endo GIA 腔镜下吻合器一次性钉匣(缝钉-钛,切刀-17-7不锈钢,钉砧-305不锈钢) | 030414 | 030414 |  | 通配型直头型钉匣 | 柯惠医疗器材国际贸易（上海）有限公司 | 柯惠医疗器材国际贸易(上海)有限公司 | 是 | 9
青海省 | 省（区）直属 | 省（区）直属 | H63YLH0836 | HC青海红十字医院 | A组 | C11010317301002068230000012 | 内镜用切割吻合器及一次性钉匣Endo GIA Autosuture Universal Stapler and Loading Unit | 国械注进20153020083 | Endo GIA 腔镜下吻合器旋转头一次性钉匣（缝钉-钛，切刀-17-7不锈钢，钉砧-305不锈钢）-2 | 030454 | 030454 |  | 通配型旋转头型钉匣 | 柯惠医疗器材国际贸易（上海）有限公司 | 柯惠医疗器材国际贸易(上海)有限公司 | 是 | 32
青海省 | 省（区）直属 | 省（区）直属 | H63YLH0836 | HC青海红十字医院 | A组 | C11010317301003068230000007 | 腔镜下切割吻合器预置可吸收膜钉匣Endo GIA? Reinforced Reload with Tri-Staple? Technology | 国械注进20183020333 | Tri-Staple 腔镜下吻合器旋转头预置可吸收膜一次性钉匣-2 | EGIATRS60AXT | EGIATRS60AXT |  | 通配型旋转头型钉匣 | 柯惠医疗器材国际贸易（上海）有限公司 | 柯惠医疗器材国际贸易(上海)有限公司 | 是 | 16
青海省 | 省（区）直属 | 省（区）直属 | H63YLH0836 | HC青海红十字医院 | B组 | C11010217200004062240000040 | 一次性使用腔镜切割吻合器及组件 | 苏械注准20162021110 | 一次性使用腔镜切割吻合器及组件-吻合器固配型(短柄) | 臂杆长度：190±15mm | FRES60 | 固配型关节头吻合器 |  | 江苏风和医疗器材股份有限公司 | 江苏风和医疗器材股份有限公司 | 是 | 1
青海省 | 省（区）直属 | 省（区）直属 | H63YLH0836 | HC青海红十字医院 | B组 | C11010317302003062240000039 | 一次性使用腔镜切割吻合器及组件 | 苏械注准20162021110 | 一次性使用腔镜切割吻合器及组件-钉仓(钛合金46-60mm)) | 钉高:2.5±0.2mm;吻合长度:61.3±2mm | DACV60 |  | 固配吻合器钉仓 | 江苏风和医疗器材股份有限公司 | 江苏风和医疗器材股份有限公司 | 是 | 1
青海省 | 省（区）直属 | 省（区）直属 | H63YLH0836 | HC青海红十字医院 | B组 | C11010217200001009430000006 | 通用腔镜直线切割吻合器 | 津械注准20192020005 | 通用腔镜直线切割吻合器 ENDO SRC S | ENDO SRC S | ENDO SRC S | 通配型吻合器 |  | 天津瑞奇外科器械股份有限公司 | 天津瑞奇外科器械股份有限公司 | 是 | 2
青海省 | 省（区）直属 | 省（区）直属 | H63YLH0836 | HC青海红十字医院 | B组 | C11010317301003009430000061 | 腔镜弯转型切割吻合器钉匣 | 津械注准20192020004 | 腔镜弯转型切割吻合器钉匣-2 | ENDO SRC 6025R | ENDO SRC 6025R |  | 通配型旋转头型钉匣 | 天津瑞奇外科器械股份有限公司 | 天津瑞奇外科器械股份有限公司 | 是 | 6
青海省 | 省（区）直属 | 省（区）直属 | H63YLH0836 | HC青海红十字医院 | B组 | C11010317301003009430000006 | 通用内镜直线切割吻合器及一次性钉匣 | 津械注准20192020008 | 通用内镜直线切割吻合器及一次性钉匣-6 | ENDO RLC 6035L | ENDO RLC 6035L |  | 通配型直头型钉匣 | 天津瑞奇外科器械股份有限公司 | 天津瑞奇外科器械股份有限公司 | 是 | 1
青海省 | 省（区）直属 | 省（区）直属 | H63YLH0836 | HC青海红十字医院 | B组 | C11010317301003009430000117 | 通用内镜直线切割吻合器弯转型钉匣 | 津械注准20212020193 | 通用内镜直线切割吻合器弯转型钉匣 ENDO RLC 6035R | ENDO RLC 6035R | ENDO RLC 6035R |  | 通配型旋转头型钉匣 | 天津瑞奇外科器械股份有限公司 | 天津瑞奇外科器械股份有限公司 | 是 | 4
青海省 | 省（区）直属 | 省（区）直属 | H63YLH0859 | HC青海福利慈善医院 | A组 |  | 腔镜关节头直线型切割吻合器和钉仓 Echelon FLEX Articulating Endoscopic Linear Cutters and Reloads | 国械注进20173026323 | 腔镜关节头直线型标准杆切割吻合器60mm | 标准柄，45度关节头，安全锁定装置，走刀指示器 | EC60A | 固配型关节头吻合器 |  | 爱惜康内镜外科器械有限责任公司Ethicon Endo-Surgery, LLC | 强生（上海）医疗器材有限公司 | 是 | 1
青海省 | 省（区）直属 | 省（区）直属 | H63YLH0859 | HC青海福利慈善医院 | A组 |  | 腔镜关节头直线型切割吻合器和钉仓 Echelon FLEX Articulating Endoscopic Linear Cutters and Reloads | 国械注进20173026323 | 腔镜关节头直线型切割吻合器钉仓 60mm*2.0mm | 成钉高度2.0mm，缝钉排数6排，吻合长度60mm | ECR60G |  | 固配吻合器钉仓 | 爱惜康内镜外科器械有限责任公司Ethicon Endo-Surgery, LLC | 强生（上海）医疗器材有限公司 | 是 | 1
青海省 | 省（区）直属 | 省（区）直属 | H63YLH0966 | HC青海仁济医院 | A组 | C11010417200007090980000003 | 电动腔镜直线型切割吻合器和钉仓Echelon Flex Powered Plus Articulating Endoscopic Linear Cutter and Endopath Echelon Endoscopic Linear Cutter Reloads with Gripping Surface Technology | 国械注进20163012453 | 电动腔镜直线型标准杆切割吻合器(夹持面技术)60mm | PSEE60A | PSEE60A | 固配型关节头吻合器 |  | 强生（上海）医疗器材有限公司 | 强生（上海）医疗器材有限公司 | 是 | 7
青海省 | 省（区）直属 | 省（区）直属 | H63YLH0966 | HC青海仁济医院 | A组 | C11010417200006090980000002 | 电动腔镜直线型切割吻合器和钉仓 ECHELON FLEX? 45mm Powered Plus Articulating Endoscopic Linear Cutter and ECHELON ENDOPATH? Endoscopic Linear Cutter Reloads, 45mm(+ Gripping Surface Technology) | 国械注进20193010194 | 电动腔镜直线型标准杆切割吻合器（抓持面技术）45mm | 标准柄，45度关节头，闭合走刀槽，手动回刀装置，吻合长度45mm | PSEE45A | 固配型关节头吻合器 |  | 强生（上海）医疗器材有限公司 | 强生（上海）医疗器材有限公司 | 是 | 2
青海省 | 省（区）直属 | 省（区）直属 | H63YLH0966 | HC青海仁济医院 | A组 | C11010517302003090980000020 | 电动腔镜直线型切割吻合器和钉仓Echelon Flex Powered Plus Articulating Endoscopic Linear Cutter and Endopath Echelon Endoscopic Linear Cutter Reloads with Gripping Surface Technology | 国械注进20163012453 | 电动腔镜直线型切割吻合器钉仓60mm*1.5mm | GST60B | GST60B |  | 固配吻合器钉仓 | 强生（上海）医疗器材有限公司 | 强生（上海）医疗器材有限公司 | 是 | 20
青海省 | 省（区）直属 | 省（区）直属 | H63YLH0966 | HC青海仁济医院 | A组 | C11010517302003090980000014 | 电动腔镜直线型切割吻合器和钉仓Echelon Flex Powered Plus Articulating Endoscopic Linear Cutter and Endopath Echelon Endoscopic Linear Cutter Reloads with Gripping Surface Technology | 国械注进20163012453 | 电动腔镜直线型切割吻合器钉仓60mm*1.0mm | GST60W | GST60W |  | 固配吻合器钉仓 | 强生（上海）医疗器材有限公司 | 强生（上海）医疗器材有限公司 | 是 | 9
青海省 | 省（区）直属 | 省（区）直属 | H63YLH0966 | HC青海仁济医院 | A组 | C11010517302002090980000002 | 电动腔镜直线型切割吻合器和钉仓 ECHELON FLEX? 45mm Powered Plus Articulating Endoscopic Linear Cutter and ECHELON ENDOPATH? Endoscopic Linear Cutter Reloads, 45mm(+ Gripping Surface Technology) | 国械注进20193010194 | 电动腔镜直线型切割吻合器钉仓 45mm*1.5mm | 非对称预弯缝钉，成钉高度1.5mm，缝钉排数6排，吻合长度45mm | GST45B |  | 固配吻合器钉仓 | 强生（上海）医疗器材有限公司 | 强生（上海）医疗器材有限公司 | 是 | 3